## Notes
PROJECT 27 - BW INDUSTRIAL DEVELOPMENT TAN PHU TRUNG LIABILITY COMPANY – LOT KP4-1 PHASE 1
Address: Lot KB4-1, Tan Phu Trung IP, Tram Bom Hamlet, Tan Phu Trung Commune, Cu Chi District, Ho Chi Minh City
PACKAGE: DESIGN AND BUILT BY MAIN CONTRACTOR
CONTRACTOR:
GENERAL NOTE/ GHI CHÚ CHUNG
Ref | Description | Remark
1 | Tenderers are not allowed to insert rows in BOQ format by yourselves, any other works Tenderers seem necessary for completion of Works, please list out in item: "OTHER WORKS NEED TO COMPLETE THIS ITEM". If Tenderers have VE options to propose, please put it in separate files and documents to submit. Any non-compliance , tenderer will be rejected.
Nhà thầu không được tự ý chèn dòng vào BOQ, những công tác khác nhà thầu xem như cần thiết để hoàn thành công việc, vui lòng liệt kê vào đầu mục "NHỮNG CÔNG TÁC CẦN THIẾT KHÁC ĐỂ THỰC HIỆN HẠNG MỤC NÀY". Nếu nhà thấu có phương án VE để đệ trình, vui lòng tạo tài liệu riêng biệt để nộp. Bất cứ sự không tuân thủ nào, nhà thầu sẽ bị loại.
2 | The Contractor is referred to the specifications and existing site survey condition related to this section of the works and he is to include for complying with all the requirements contained therein.
Nhà thầu phải tham khảo các tiêu chuẩn kỹ thuật và các điều kiện hiện trạng công trường liên quan tới phần công việc trong chương này và sẽ phải dự trù trong đơn giá cho việc tuân theo tất cả các yêu cầu được đặt ra.
3 | The priced tender Bills of Quantities are for the purposes of identification of pay items for interim payments and for valuation of variations (base on the contract rates for each item). These Bills of Quantities are not intended to be a comprehensive expression of the scope of works. The Contractor will be responsible for identifying all items which are included in scope of works and for any measurement of quantities required for his estimation and includes for such in the submitted tender price.
Các Biểu khối lượng dự thầu có giá chỉ được dùng cho mục đích xác định các hạng mục thanh toán cho các lần thanh toán tạm và cho việc đánh giá các phát sinh (dựa theo đơn giá hợp đồng của từng hang mục). Các Biểu khối lượng đó không được xem như là một mô tả chi tiết đầy đủ của phạm vi công việc. Nhà thầu sẽ chịu trách nhiệm đối với việc xác định tất cả các hạng mục được bao gồm trong phạm vi công việc của Nhà thầu và đối với bất cứ công tác đo lường khối lượng nào được yêu cầu cho việc dự toán Dự thầu của Nhà thầu và bao gồm tất cả các công tác đó trong Giá thầu được đệ trình.
4 | This BoQ has been measured in an abbreviated form and is measured in accordance with Pricing Preambles. The contractor shall conservatively verify the quantities as given and make any necessary adittional allowance for items shown on the drawings and specification or contingency required to complete the works
Khối lượng thể hiện trong biểu khối lượng này được đo đạc thể hiện theo hình thức ngắn gọn và tuân thủ theo tiêu chí đo đạc cho giá chào thầu. Nhà thầu sẽ tự kiểm tra lại cẩn thận các khối lượng đã nêu và dự trù tất cả các khoản cần thiết cho các hạng mục có liên quan được thể hiện trong bản vẽ và tiêu chuẩn kỹ thuật để hoàn tất công việc của hạng mục đã nêu
5 | The rates and prices in Bill of Quantities entered in the Bill shall be deemed to be the full inclusive value of the work covered by the several items including the following, unless expressly stated otherwise;
Trừ khi có ghi chú khác, đơn giá và giá chào thầu trong biểu khối lượng được xem là bao gồm các giá trị của các phần được bao gồm như sau:
(i) Labour and costs in connection therewith.
(i) Chi phí nhân công và các chi phí có liên quan.
(ii) The supply of materials, equipment, plant, goods storage and cost in connection therewith including waste and delivery to Site.
(ii) Việc cung cấp vật tư, thiết bị, máy thi công, kho tàng, bến bãi và các chi phí liên quan kể cả chi phí cho hao hụt và vân chuyển đến công trường
(iii) Plant and costs in connection therewith.
(iii) Thiết bị và các chi phí liên quan
(iv) Fixing, erecting and installing or placing of materials, equipment, plant and goods in position including all necessary temporary works and materials.
(iv) Chi phí cố định, lắp dựng và đặt vật tư, thiết bị, máy thi công vào vị trí cùng với các công tác và vật tư tạm cần thiết.
(v) Sampling and testing materials, equipment, plant and goods, testing, workmanship, providing, storing, packing and transporting samples to and from the place of testing.
(v) Chi phí cho việc đệ trình mẫu, thử nghiệm mẫu vật tư, cân chỉnh và kiểm tra thiết bị và máy thi công, kiểm tra thử nghiệm ,kiểm tra tay nghề, thiết lập nơi lưu trữ, đóng gói và vận chuyển các mẫu thử đến nơi thử nghiệm
(vi) General obligations, liabilities and risks involved in the execution of the Works set forth or reasonably implied in the tender documents including procurement of all necessary insurances.
(vi) Chi phí cho nghĩa vụ, trách nhiệm pháp lý và rủi ro bao gồm trong việc thi công hạng mục công việc được thiết lập hoặc hàm ý trong hồ sơ mời thầu kể cả việc thực hiện các hình thức bảo hiểm cần thiết
(vii) Establishment charges, overheads and profit.
(vii) Chi phí thiết lập, quản lý phí và lợi nhuận
(viii) Preparation of necessary shop drawings, records, as built drawings and sundries.
(viii) Chuẩn bị tất cả các bản vẽ triển khai chi tiết thi công, số liệu báo cáo, bản vẽ hoàn công và các hạng mục cần thiết khác
(ix) Payment of all taxes, fees, charges as maybe imposed on the Contractor or due to the Works.
(ix) Chi phí cho các loại thuế, lệ phí, mà Nhà thầu phải chịu từ hệ quả hạng mục công việc
(x) Contractor shall allow for these separately by the insertion of special and separate items in the space provided below the last item of the Bill of Quantities if the cost of any such work, risk, obligation or other expense cannot be covered by the above.
(x) Nhà thầu sẽ phải dự trù các khoản chi phí riêng biệt ngay sau hạng mục cuối cùng của biểu khối lượng nếu các chi phí bao gồm nêu trên không được bao gồm
(xi) Items against which no price or rate is entered shall be deemed to be covered by the other rates and prices in the Bill of Quantities.
(xi) Các hạng mục không được chào giá sẽ được xem như là bao gồm trong các hạng mục đã chào giá khác trong biểu khối lượng
6 | Temporary works notes: Contractor shall allow in his rates for reinstament, dismantling, removing temporary works upon completion of the Works.
Ghi chú các công tác tạm: Nhà thầu dự trù trong đơn giá của mình bao gồm phục hồi, tháo dở, di dời công tác tạm sau khi hoàn tất công việc.
7 | Steel structure measurement notes: The mass of steel members has been calculated as net theoretical weights and no allowance has been made for rolling margin or for the mass of welding materials.
Ghi chú đo tính khối lượng kết cấu thép: Các cấu kiện đại trà được tính toán dựa trên cân nặng theo lý thuyết và không có khoản dự trù nào được tính cho việc kéo giãn hoặc mép hàn
8 | Rate for steel member structure is inclusive all submaterial such as: steel plate, stiffiner, braces, nuts, splices and fixing, welding and weight of welds,.. and for steel being painted with one coat of red oxide primer at the Manufacturers' works.
Giá cho các cấu kiện kết cấu thép bao gồm toàn bộ các vật tư phụ như bảng mã, thang giằng, chống, các điểm nút mối nối, hàn và trọng lượng hàn,.. Và phải được sơn một lớp sơn lót tại nhà xưởng sản xuất
9 | Concrete Construction shall conform to the Specification including all allowance for grade, admixtures, vapor retarder, curing materials, curing method when necessary and Engineer's Approval
Công tác bê tông sẽ dựa theo Tiêu chuẩn kỹ thuật bao gồm tất cả các khoản dự trù cho chất phụ gia, tấm nhựa giữ ẩm, công tác bảo dưỡng cần thiết và phải có sự chấp thuận trước bằng văn bản của Nhà tư vấn.
10 | Ready Mixed Concrete for Reinforced Concrete, max. slump and material to comply with Specification
Độ sụt và thành phần vật liệu của Bê tông trộn sẵn của Bê tông cốt thép phải tuân theo yêu cầu trong tiêu chuẩn kỹ thuật
11 | Brick work to include all necessary vertical and horizontal joints, louver brick unit, damp proof course, flashing and weathering to external wall, ties and anchoring to Concrete structure as specified.
Công tác xây gạch bao gồm tất cả các công tác tạo rãnh ngang, dọc, chất chống cháy và cách âm trám khe, các gờ, chỉ chặn nước cho tường ngoại thất, liên kết, và neo vào các cấu kiện bê tông như đã nêu.
12 | Clay brick / AAC block size, strength of mortar and the like as drawings and specification.
Kích thước gạch đất nung/ gạch block AAC, cường độ vữa và những thứ tương tự theo bản vẽ và tiêu chuẩn kỹ thuật
13 | Supply, delivery and install with door frame, door leave, ironmongery, building in to wall, filling frame with cement mortar or caulking and accessories as drawing and Engineer approval
Cung cấp, vận chuyển và lắp đặt cửa bao gồm tất cả khung cửa, cánh cửa phụ kiện khóa, đóng vào tường, lắp khung bằng vữa xi măng hoặc các vật liệu trám và phụ kiện cần thiết như theo như bản vẽ và theo sự phê duyệt của Nhà tư vấn.
14 | Waterproofing work including waterproofing upturn wall as requirement, all concrete surface preparing, grouting, sealing, penetration treatment and bonding agent and comply to Specification, drawing and Engineer's approval
Công tác chống thấm bao gồm chống thấm tường trên cao theo yêu cầu, tất cả việc chuẩn bị bề mặt bê tông, phun vữa, công tác hàn trám, xử lý thấm và phụ gia kết dính và tuân theo Tiêu chuẩn kỹ thuật, bản vẽ và sự phê duyệt của Nhà tư vấn.
15 | The Contractor to note that for all waterproofing works in this section, the Contractor and together with their waterproofing specialist shall provide 10 year warranty for product manufacturing and workmanship.
Nhà thầu lưu ý rằng tất cả các công tác chống thấm trong phần này, Nhà thầu và cùng với các chuyên viên chống thấm của mình sẽ cung cấp bảo hành 10 năm cho sản phẩm và chất lượng thi công.
16 | Tile and stone works to include tile and stone wastage as contractor's method statement, preparation surface as required; including cement adhesive; bedding, jointing with standard colour cement grout, all necessary accessories and as stated in Specification and Engineer approval
Công tác gạch và đá lót bao gồm gạch và đá hao hụt như phương án thi công của nhà thầu, chuẩn bị bề mặt theo yêu cầu; bao gồm keo dán xi măng, lớp vữa lót, công tác liên kết cùng với màu vữa xi măng tiêu chuẩn, tất cả phụ kiện cần thiết và như đã nêu trong Tiêu chuẩn kỹ thuật và sự phê duyệt của Nhà tư vấn.
17 | Wall finishes works to include all necessary accesorries and any sub material to finish it in properly manner as stated in Specification such as surface treatment, bonding agents, anchorage devices metal lath, corner beads, casing beads and control joints
Công tác hoàn thiện tường bao gồm tất cả các phụ kiện cần thiết và mọi vật tư phụ để hoàn thiện tường theo đúng phương pháp như đã nêu trong Tiêu chuẩn kỹ thuật như là việc xử lý bề mặt, các phụ gia kết dính, thiết bị neo móc kim loại, nẹp góc, nẹp bọc và các mối nối kiểm tra
18 | Wall Painting works including preparation of surfaces; supply and apply mastic, primer and coats; cutting to the line; removing hardware and the like and replacing after painting; all necessary accessories and the like as Specification and Engineer approval
Công việc sơn tường bao gồm chuẩn bị bề mặt; cung cấp và sử dụng bả, sơn lót và sơn phủ; cắt chỉ, tháo bỏ vật cứng và những việc tương tự và lắp lại sau khi đã sơn; tất cả các phụ kiện cần thiết và những thứ tương tự theo Tiêu chuẩn kỹ thuật và sự phê duyệt của Nhà tư vấn.
19 | Wall painting works described here includes the minimum requirement of coating numbers as stated in Specification and the thickness of coating shall be conform to the Painting Manufacturer's recommendation
Công tác sơn tường bao gồm yêu cầu tối thiểu số lớp sơn lót như đã nêu trong Tiêu chuẩn kỹ thuật và độ dày của lớp phủ phải phù hợp với khuyến nghị của Nhà sản xuất sơn.
20 | Ceiling works described here includes all frames, trims, ceiling hatchs, access panel, bulk head, caulking material, fixing accessories decorative mouldings, and the like as specification and Engineer approval
Công tác trần được mô tả ở đây bao gồm tất cả khung, nẹp, lỗ mở trần, tấm thăm trần, vách ngăn, vật liệu trát, phụ kiện kết nối nẹp trang trí, và những thứ tương tự theo Tiêu chuẩn kỹ thuật và sự phê duyệt của Nhà tư vấn.
21 | Costs combine location EVN for approval installation Kwh, connection, authority connection exsiting MV, LV power supply
Chi phí phối hợp với Điện lực địa phương cho công tác lắp đặt điện kế, kết nối và hòa lưới điện trung thế và hạ thế hiện hữu
22 | Necessary legal costs of connection MEP with existing location
Chi phí pháp lý cần thiết để kết nối hệ thống MEP với hệ thống hiện hữu địa phương
23 | Costs Survey, design, approval, authority connection fee (if any), testing, commisioning, and hand-over of the complete installation MV ,LV, Fire alarm, fire fighting, plubing, wase water, drain water, ELV,… to manager operation location Prepare documents and apply for power acceptance
Chi phí khảo sát, thiết kết, chấp thuận, biện pháp kết nối, kiểm tra, vận hành, bàn giao hoàn thành lắp đặt hệ thống điện trung thế, hạ thế, báo cháy, chữa cháy, cấp thoát nước, elv với đơn vị tiếp nhận vân hành địa phương nơi đặt dự án. Lập hồ sơ và liên hệ các cơ quan chức năng đóng điện cho công trình
24 | The contractor is responsible for checking the standard legal requirements required by the equipment to ensure the operation of the operating MEPF with the standard operator Location of Project.
Nhà thầu chiu trách nhiệm kiểm tra các quy định yêu cầu tiêu chuẩn của thiết bị để đảm bảo chắc chắn vận hành theo yêu cầu của đơn vị tiếp quản vận hành hệ thống MEPF.
25 | Costs of drawing handover
Chi phí bản vẽ hoàn công
26 | Fire alarm Fire fighting: Contractor responsible costs, schedule accreditation equipment follow standard PCCC, including: Emergency, exit lighting, push bottom, bell, equipment detector, FACP, signal cable and the like Prepare documents and apply for Fire Protection acceptance
Hệ thống PCCC. Nhà thầu chịu trách nhiệm chi phí tiến độ kiểm điện thiết bị theo tiêu chuẩn của PCCC, Bao gồm: thiết bị, đèn khẩn cấp, exit, nút nhận, chuông, thiết bị phát hiện cháy, tủ báo cháy, dây tín hiệu, và các công tác tương tự Lập hồ sơ và liên hệ các cơ quan chức năng xin nghiệm thu PCCC
27 | Contractor responsible making document for purchase LV or MV electricity with EVN, purchase water supply at location project
Nhà thầu chiịu trách nhiệm lập hồ sơ, thỏa thuận mua bán điện với EVN, hồ sơ mua cấp nước với cơ quan đơn vị cấp nước địa phương
28 | Earth works: The Contractor to allow for any provision fees and must comply to Management of Industrial Zone’s regulation regard to the transportation method and allowed distance
Công tác đất: Nhà thầu phải dự trù chi phí và tuân thủ với quy định của ban quản lý KCN về phương pháp vận chuyển đất và khoảng cách vận chuyển
29 | Last inspection of the Authority, as-built document and approval by Authority
Nghiệm thu hoàn thành của cơ quan chức năng, giấy phép hoàn công được cấp bởi Cơ quan chức năng liên quan
30 | Prepare acceptance document and use it to supplement records for certification of ownership of assets attached to land.
Thực hiện hồ sơ nghiệm thu công trình đưa vào sử dụng để bổ túc hồ sơ xin chứng nhận sở hữu tài sản gắn liền trên đất.
%P

## Sum
PROJECT 27 - BW INDUSTRIAL DEVELOPMENT TAN PHU TRUNG LIABILITY COMPANY – LOT KP4-1 PHASE 1
Address: Lot KB4-1, Tan Phu Trung IP, Tram Bom Hamlet, Tan Phu Trung Commune, Cu Chi District, Ho Chi Minh City
PACKAGE: DESIGN AND BUILT BY MAIN CONTRACTOR
CONTRACTOR: |  |  |  | NO PRINT
BILL OFF QUANTITY |  |  |  | Initial GFA | 36370
FINAL SUMMARY / TỔNG HỢP |  |  |  | Exc. Rate | 23300
Ref | Description | Amount (vnd) | Remarks
1 | BILL 1 - PRELIMINARIES | 0 |  | 0 | 0
BIỂU 1 - CÔNG TÁC CHUẨN BỊ
2 | BILL 2 - WAREHOUSE FB1 | 0 |  | 0 | 0
BIỂU 2 - NHÀ KHO FB1
3 | BILL 3 - ANCILARY BUILDING AND INFRASTRUCTURE | 0 |  | 0 | 0
BIỂU 3 - CÔNG TRÌNH PHỤ TRỢ VÀ CƠ SỞ HẠ TẦNG
| GUARDHOUSE 01 / NHÀ BẢO VỆ SỐ 01 | 0
| GUARDHOUSE 02 / NHÀ BẢO VỆ SỐ 02 | 0
| GUARDHOUSE 03 / NHÀ BẢO VỆ SỐ 03 | 0
| GATE 01 / CỔNG SỐ 01 | 0
| GATE 02 / CỔNG SỐ 02 | 0
| GATE 03 / CỔNG SỐ 03 | 0
| BIKE PARKING AND UTILITY / NHÀ XE VÀ PHỤ TRỢ | 0
| UG WATER TANK / BỂ NƯỚC NGẦM | 0
| FENCE / HÀNG RÀO | 0
| INFRASTRUCTURE / HẠ TẦNG | 0
4 | BILL 4 - MEPF WORKS | 0 |  | 0 | 0
BIỂU 4 - CÔNG TÁC CƠ ĐIỆN KỸ THUẬT
5 | BILL 5 - DESIGN & PERMITTING COSTS | 0 |  | 0 | 0
BIỂU 5 - CÁC CHI PHÍ THIẾT KẾ VÀ XIN PHÉP
| TOTAL (EXCLUDING VAT) | 0 |  | 0 | 0
| VAT (10%) | 0
| TOTAL (INCLUDING VAT) | 0

## B1_Prelims
PROJECT 27 - BW INDUSTRIAL DEVELOPMENT TAN PHU TRUNG LIABILITY COMPANY – LOT KP4-1 PHASE 1
Address: Lot KB4-1, Tan Phu Trung IP, Tram Bom Hamlet, Tan Phu Trung Commune, Cu Chi District, Ho Chi Minh City
PACKAGE: DESIGN AND BUILT BY MAIN CONTRACTOR
CONTRACTOR:
BILL 1 - GENERAL REQUIREMENTS AND PRELIMINERY WORKS
Ref | Boq Item Codes | Description | Unit | Category Item | Q'ty | Rate (vnd) | Amount (vnd) | Block name | Remarks
I | BW-TW | TEMPORARY WORKS CÁC CÔNG TÁC TẠM |  |  |  |  | 0
1 | BW-TW-01 | Client site office (at least 10m2) including 02 working tables & chairs , air-con, water, carcase, finishing and fitting, mechanical and electrical , internet service, photocopy and stationery. Văn phòng công trường cho Chủ Đầu Tư (tối thiểu 10m2) bao gồm 02 bàn làm việc kèm ghế, điều hòa, nước uống, giá treo, hoàn thiện và thiết bị, hệ thống cơ điện, máy in, photo và văn phòng phẩm. | sum | PRELIM | 1 |  |  | ALL
2 | BW-TW-02 | Consultant site office (at least 25m2) including 06 working tables and 01 meeting tabe and chairs , air-con, water, carcase, finishing and fitting, mechanical and electrical, internet service, photocopy and stationery. Văn phòng công trường cho Tư vấn (tối thiểu 25m2) bao gồm 6 bàn làm việc và 01 bàn họp lớn kèm ghế, điều hòa, nước uống, giá treo , hoàn thiện và thiết bị, hệ thống cơ điện, internet, máy in, photo và văn phòng phẩm. | sum | PRELIM | 1 |  |  | ALL
3 | BW-TW-03 | Site office for Main contractor including facilities, quipments . Văn phòng nhà thầu bao gồm các tiện ích, thiết bị . | sum | PRELIM | 1 | 0 | 0 | ALL
4 | BW-TW-04 | Temporary toilets to Employer/ Engineer/Contractor. Tất cả các nhà vệ sinh tạm thời cần thiết cho khu vực thi công, văn phòng của Chủ đầu tư/Kỹ sư tư vấn/Nhà thầu. | sum | PRELIM | 1 | 0 | 0 | ALL
5 | BW-TW-05 | Temporary toilets to construction areas for workers Nhà vệ sinh tạm thời cho khu vực thi công cho công nhân. | sum | PRELIM | 1 | 0 | 0 | ALL
6 | BW-TW-06 | Temporary power including generator (if any). Temporary Power fees for Construction period has to included the provision for using the Genset in case of do not connect to the near puplic power supply system Hệ thống điện tạm bao gồm máy phát điện (nếu có). Chi phí sử dụng điện tạm trong quá trí thi công phải bao gồm dự phòng phí cho việc sử dụng Máy phát điện trong trường hợp không đấu nối được với nguồn điện công cộng gần đó | sum | PRELIM | 1 | 0 | 0 | ALL
7 | BW-TW-07 | Temporary lighting system Hệ thống đèn chiếu sáng tạm thời | sum | PRELIM | 1 |  |  | ALL
8 | BW-TW-08 | Temporary lightening system Hệ thống chống sét tạm thời | sum | PRELIM | 1 |  |  | ALL
9 | BW-TW-09 | Temporary water system. Hệ thống cấp nước tạm. | sum | PRELIM | 1 | 0 | 0 | ALL
10 | BW-TW-10 | Temporary storm water drainage system. Hệ thống thoát nước mưa tạm. | sum | PRELIM | 1 | 0 | 0 | ALL
11 | BW-TW-11 | Temporary sewerage system. Hệ thống thoát nước thải tạm. | sum | PRELIM | 1 | 0 | 0 | ALL
12 | BW-TW-12 | Allowance for temporary road. Dự trù chi phí cho đường tạm. | sum | PRELIM | 1 | 0 | 0 | ALL
13 | BW-TW-13 | Allowance for religious rites Dự trù chi phí cho lễ động thổ. | sum | PRELIM | 1 | 0 | 0 | ALL
14 | BW-TW-14 | Allowance for temporary parking Dự trù chi phí cho nhà xe tạm. | sum | PRELIM | 1 | 0 | 0 | ALL
15 | BW-TW-15 | Allowance for construction of hard standing of site huts, storage and shed and lay down areas for material. Dự trù chi phí xây dựng lều đứng, kho bãi và khu vực đổ và chứa vật liệu. | sum | PRELIM | 1 | 0 | 0 | ALL
16 | BW-TW-16 | Provision of barriers, guardhouse, wheel washing and cleaning bays. Cung cấp các rào cản, nhà bảo vệ, khu vực rửa xe. | sum | PRELIM | 1 | 0 | 0 | ALL
17 | BW-TW-17 | Allowance for advertisement board during construction time. Dự trù cho việc thi công bảng hiệu công trình trong thời gian thi công. | sum | PRELIM | 1 | 0 | 0 | ALL
18 | BW-TW-18 | Allowance for temporary fence, with metal sheet 2m high during construction time. Dự trù cho việc thi công hàng rào tạm trong thời gian thi công. | sum | PRELIM | 1 | 0 | 0 | ALL
19 | BW-TW-19 | The Contractor shall redecorate, alter, shift and adapt temporary buildings from time to time as necessary. Nhà thầu sẽ trang hoàn lại sau khi dịch chuyển và đáp ứng nhà hiện hữu từng ngày qua ngày nếu như cần thiết | sum | PRELIM | 1 | 0 | 0 | ALL
20 | BW-TW-20 | Groundbreaking ceremony Lễ khởi công | sum | PRELIM | 1 | 0 | 0 | ALL
II | BW-CE | CONSUMPTION EXPENSES CHI PHÍ TIÊU THỤ |  |  |  |  | 0
21 | BW-CE-01 | Power, generator fuel (if any) consumptions. Điện năng, nhiên liệu máy phát điện (nếu có) tiêu thụ. | sum | PRELIM | 1 |  |  | ALL
22 | BW-CE-02 | Water consumptions fee Chi phí nước tiêu thụ | sum | PRELIM | 1 |  |  | ALL
23 | BW-CE-03 | Telephone, Fax and Internet connection fee for Client's & Consultant's office Phí kết nối điện thoại, internet cho văn phòng của Chủ đầu tư, Tư vấn. | sum | PRELIM | 1 |  |  | ALL
24 | BW-CE-04 | Telephone, Fax and Internet connection fee for Contractor office Phí kết nối điện thoại, fax, internet cho văn phòng của Nhà thầu | sum | PRELIM | 1 |  |  | ALL
25 | BW-CE-05 | Contractor's Management fees Chi phí quản lý của nhà thầu | sum | PRELIM | 1 |  |  | ALL
III | BW-SSS | SAFTETY & SECURITIY SERVICE AN TOÀN LAO ĐỘNG VÀ HỆ THỐNG AN NINH |  |  |  |  | 0
26 | BW-SSS-01 | First Aid facilities Tiện ích sơ cấp cứu | sum | PRELIM | 1 | 0 | 0 | ALL
27 | BW-SSS-02 | Provide safety equipment, netting and signage to all construction activities, regularly conduct the safety training, independent safety inspection to give proper notice and instruction for corrective action, provide and maintain in good conditions of access for inspection and supervision. Cung cấp thiết bị an toàn, lưới và biển báo cho tất cả các hoạt động thi công, huấn luyện an toàn định kỳ, giám sát an toàn độc lập để đánh giá thực tế và hướng dẫn cho các hành động sửa chữa, cung cấp và duy trì các lối đi nghiệm thu, giám sát. | sum | PRELIM | 1 | 0 | 0 | ALL
28 | BW-SSS-03 | Provide all necessary PPE to Contractor's Management staff and workers. Cung cấp đồ bảo hộ cho công nhân, nhân viên quản lý của Nhà thầu. | sum | PRELIM | 1 | 0 | 0 | ALL
29 | BW-SSS-04 | Provision of site security services on site. Cung cấp các dịch vụ an ninh trong công trường. | sum | PRELIM | 1 | 0 | 0 | ALL
30 | BW-SSS-05 | Provision of all necessary fire precaution and fire fighting quipment. Cung cấp các thiết bị phòng hộ và chống cháy. | sum | PRELIM | 1 | 0 | 0 | ALL
31 | BW-SSS-06 | Provision of site cleaning & environment protection including waste discharge fee during Contract period. Cung cấp vệ sinh công trường và bảo vệ môi trường bao gồm chi phí xả thải trong thời gian Hợp đồng. | sum | PRELIM | 1 | 0 | 0 | ALL
32 | BW-SSS-07 | Cleaning for handover of project Vệ sinh bàn giao dự án | sum | PRELIM | 1 |  |  | ALL
IV | BW-SUW | SURVEYING WORKS CÔNG TÁC TRẮC ĐẠC |  |  |  |  | 0
33 | BW-SUW-01 | Provision of qualified surveyor, survey instrument and consumables to carry on all setting out work for construction and monitoring work during the Contract period. Cung cấp các kỹ sư trắc đạc có trình độ, công cụ và đồ dùng quan trắc để thực hiện trên tất cả công việc đã thiết lập cho mục đích thi công và giám sát trong thời gian hợp đồng. | sum | PRELIM | 1 | 0 | 0 | ALL
34 | BW-SUW-02 | The Contractor shall provide, when required, for the use of the Engineer and delegated assistants a theodolite, level and other instruments together with surveying assistance. Nhà thầu sẽ cung cấp khi được yêu cầu cho kỹ sư và nhà trợ lý được bổ nhiệm một máy trắc địa, cao độ và đồng thời các dụng cụ hỗ trợ khảo sát | sum | PRELIM | 1 | 0 | 0 | ALL
V | BW-MS | MATERIAL SAMPLE & TESTING MẪU VẬT LIỆU VÀ THÍ NGHIỆM |  |  |  |  | 0
35 | BW-MS-01 | Allowance for material samples submission and cost for testing and submission of testing certificate. Dự trù mẫu vật liệu để đệ trình và chi phí để thử nghiệm và đệ trình chứng nhận thử nghiệm. | sum | PRELIM | 1 | 0 | 0 | ALL
VI | BW-CC | CONTRACT CONDITIONS ĐIỀU KIỆN HỢP ĐỒNG |  |  |  |  | 0
36 | BW-CC-01 | Provision of Workment Compensation Insurance. Cung cấp bảo hiểm bồi thường lao động. | sum | PRELIM | 1 | 0 | 0 | ALL
37 | BW-CC-02 | Provision of Contractor's plant and equipment Insurance Cung cấp bảo hiểm trang thiết bị của nhà thầu. | sum | PRELIM | 1 | 0 | 0 | ALL
38 | BW-CC-03a | Provision of Advance Payment Security Cung cấp Bảo lãnh Tiền tạm ứng | sum | PRELIM | 1 | 0 | 0 | ALL
39 | BW-CC-03 | Provision of Performance Security Cung cấp bảo lãnh thực hiện hợp đồng | sum | PRELIM | 1 | 0 | 0 | ALL
40 | BW-CC-08 | Provision of Warranty Security Cung cấp bảo lãnh bảo hành | sum | PRELIM | 1 | 0 | 0 | ALL
41 | BW-CC-04 | Construction on risk and third party insurance Bảo hiểm rủi ro công trình và bảo hiểm bên thứ 3 | sum | PRELIM | 1 |  |  | ALL
42 | BW-CC-06 | Provision for all fees to obtain Asbuilt Document from Authority department for the project Cung cấp chi phí xin cấp giấy phép hoàn công từ cơ quan chức năng cho toàn bộ hạng mục công trình | sum | PRELIM | 1 |  | 0 | ALL
43 | BW-CC-09 | Provision of BIM system Cung cấp chi phí BIM | sum | PRELIM | 1 |  | 0 | ALL
44 | BW-CC-10 | Provision of 01 MPV Car (07 seats) for transportation of the Employer’s Cung cấp 01 xe MPV (07 chỗ) đưa đón nhân viên của Chủ đầu tư | sum | PRELIM | 1 |  | 0 | ALL
VII | BW-OW | OTHER WORKS NEED TO COMPLETE THIS ITEM NHỮNG CÔNG TÁC KHÁC ĐỂ THỰC HIỆN NHỮNG HẠNG MỤC NÀY |  |  |  |  | 0
|  | The Contractor to allow for any provision fees for the preparation works or comsumption expenses during all construction period which do not mentioned as hereinabove terms, but to be required to specify as below: | note
Nhà thầu dự trù mọi chi phí cho công tác hoặc các chi phí tiêu thụ khác trong suốt quá trình thi công không được đề cập trong các điều bên trên, nhưng yêu cầu phải liệt kê cụ thể ở danh sách bên dưới:
1
2
3
…
|  | TOTAL/ TỔNG CỘNG |  |  |  |  | 0

## B2-Warehouse
PROJECT 27 - BW INDUSTRIAL DEVELOPMENT TAN PHU TRUNG LIABILITY COMPANY – LOT KP4-1 PHASE 1 | [7 empty] | NOTE: | WHS | WAREHOUSE
Address: Lot KB4-1, Tan Phu Trung IP, Tram Bom Hamlet, Tan Phu Trung Commune, Cu Chi District, Ho Chi Minh City | [8 empty] | WOT | WAREHOUSE + OFFICE + TOILET
PACKAGE: DESIGN AND BUILT BY MAIN CONTRACTOR | [8 empty] | OFC | OFICE
CONTRACTOR: | [8 empty] | TOL | TOILET
BILL 2 - FACTORY FB1
Ref | Boq Item Codes | Description | Unit | Category Item | Qty | Rate (vnd) |  |  | Block name | Amount (vnd) | Remarks
[6 empty] | Material | Labor | Total
A | BW-EW | EARTH WORKS CÔNG TÁC CHUẨN BỊ MẶT BẰNG | [7 empty] | 0
|  | The payable excavation quantities are nett volume on the shape of structure in drawings before excavating and no allowance is made for subsequent variations to volume, unless otherwise the required method statement shown in the drawings. Extra excavation volume from contractors’ excavation method statement shall be allowed in his rates. | note
|  | Khối lượng đào là khối lượng net được đo đạt dựa theo kích hình học của cấu kiện được thể hiện trong bản vẽ trước khi tiến hành đào và không có dự trù nào được thực hiện cho việc phát sinh khối lượng đào. Khối lượng đào tăng thêm do biện pháp thi công đào của Nhà thầu phải được dự trù trong đơn giá của nhà thầu | ghi chú
1 | BW-EW-01 | Soil excavation for slab to design level (See infrastructure) Đào đất sàn tới cao độ thiết kế (xem phần hạ tầng) | m3 | EW-WO |  |  |  | 0 | WOT | See infrastructure
2 | BW-EW-02 | Soil excavation for slab to design level (See infrastructure) Lấp đất sàn tới cao độ thiết kế (xem phần hạ tầng) | m3 | EW-WO |  |  |  | 0 | WOT | See infrastructure
3 | BW-EW-03 | Soil excavation for footing Đào đất móng | m3 | EW-WO |  |  |  | 0 | WOT | 0
4 | BW-EW-04 | Backfilling to footing Lấp đất móng | m3 | EW-WO |  |  |  | 0 | WOT | 0
5 | BW-EW-05 | Soil excavation for ground beam Đào đất đà kiềng | m3 | EW-WO |  |  |  | 0 | WOT | 0
6 | BW-EW-06 | Backfilling to ground beam, footing Lấp đất đà kiềng, móng | m3 | EW-WO |  |  |  | 0 | WOT | 0
7 | BW-EW-07 | Tranfer soil out of site as industrial park regulation Vận chuyển đất thải ra khỏi công trường theo quy định của KCN | m3 | EW-WO |  |  |  | 0 | WOT | See infrastructure
B | BW-PW | PILING WORK CÔNG TÁC CỌC | [7 empty] | 0
8 | BW-PW-01 | Supply and distmatling for all necessary equipment for pile work Cung cấp và di dời tất cả thiết bị phục vụ cho công tác cọc | no | PILING |  |  |  | 0 | WOT | 0
9 | BW-PW-02 | Supply and install test piles D300 Cung cấp và ép cọc thử tĩnh D300 | m | PILING |  |  |  | 0 | WOT | 0
10 | BW-PW-03 | Working load test to spun pile D300 Thử tải trên cọc D300 | nos | PILING |  |  |  | 0 | WOT | 0
11 | BW-PW-04 | Supply and install mass spun piles D300 Cung cấp và ép cọc D300 | m | PILING |  |  |  | 0 | WOT | 0
12 | BW-PW-05 | Cutting heads of pile D300 Cắt và đập đầu cọc D300 | nos | PILING |  |  |  | 0 | WOT | 0
13 | BW-PW-06 | Pile head treatment D300 including all materials needed Xử lý đầu cọc D300 bao gồm tất cả vật liệu cần thiết | nos | PILING |  |  |  | 0 | WOT | 0
14 | BW-PW-07 | Supply and install test piles D350 Cung cấp và ép cọc thử tĩnh D350 | m | PILING |  |  |  | 0 | WOT | 0
15 | BW-PW-08 | Supply and install mass spun piles D350 Cung cấp và ép cọc D350 | m | PILING |  |  |  | 0 | WOT | 0
16 | BW-PW-09 | Cutting heads of pile D350 Cắt và đập đầu cọc D350 | nos | PILING |  |  |  | 0 | WOT | 0
17 | BW-PW-10 | Pile head treatment D350 including all materials needed Xử lý đầu cọc D350 bao gồm tất cả vật liệu cần thiết | nos | PILING |  |  |  | 0 | WOT | 0
18 | BW-PW-11 | Working load test to spun pile D350 Thử tải trên cọc D350 | nos | PILING |  |  |  | 0 | WOT | 0
C | BW-FW | FOUNDATION WORK CÔNG TÁC MÓNG | [7 empty] | 0
19 | BW-FW-01 | Compacted soil K>=0.95 to footing Đầm chặt đất móng K=0.95 | m2 | EW-WO |  |  |  | 0 | WOT | 0
20 | BW-FW-02 | Lean concrete for footing Bê tông lót móng | m3 | CONCRETE |  |  |  | 0 | WOT | 0
21 | BW-FW-03 | Concrete in footing Bê tông trong móng | m3 | CONCRETE |  |  |  | 0 | WOT | 0
22 | BW-FW-04 | Formwork to lean concrete Cốp pha bê tông lót | m2 | FORMWORK |  |  |  | 0 | WOT | 0
23 | BW-FW-05 | Formwork to footing Cốp pha móng | m2 | FORMWORK |  |  |  | 0 | WOT | 0
24 | BW-FW-06 | Rebar to footing Cốt thép móng | kg | REBAR |  |  |  | 0 | WOT | 0
25 | BW-FW-07 | Anit-Termite treatment to soil in contact with footing Chống mối cho đất tiếp xúc trực tiếp với móng | m2 | OTHER |  |  |  | 0 | WOT | 0
D | BW-CW | COLUMN WORK CÔNG TÁC CỘT | [7 empty] | 0
26 | BW-CW-01 | Concrete in column Bê tông trong cột | m3 | CONCRETE |  |  |  | 0 | WOT | 0
27 | BW-CW-02 | Formwork to column Cốp pha bê tông cột | m2 | FORMWORK |  |  |  | 0 | WOT | 0
28 | BW-CW-03 | Rebar to column Cốt thép cột | kg | REBAR |  |  |  | 0 | WOT | 0
29 | BW-CW-04 | Anit-Termite treatment to soil in contact with stump column Chống mối cho đất tiếp xúc trực tiếp với cổ cột | m2 | OTHER |  |  |  | 0 | WOT | 0
29 | BW-CW-05 | Sika grout for head of column including formwork Sika grout đầu cột bao gồm ván khuôn | m3 | OTHER |  |  |  | 0 | WOT | 0
E | BW-GBW1 | GROUND BEAM WORK CÔNG TÁC ĐÀ KIỀNG | [7 empty] | 0
30 | BW-GBW-01 | Compacted soil K>=0.95 to ground beam Đầm chặt đất đà kiềng K=0.95 | m2 | EW-WO |  |  |  | 0 | WOT | 0
31 | BW-GBW-02 | Anit-Termite treatment to soil in contact with ground beam Chống mối cho đất tiếp xúc trực tiếp với đà kiềng | m2 | OTHER |  |  |  | 0 | WOT | 0
32 | BW-GBW-03 | Lean concrete for ground beam Bê tông lót đà kiềng | m3 | CONCRETE |  |  |  | 0 | WOT | 0
33 | BW-GBW-04 | Concrete in ground beam Bê tông đà kiềng | m3 | CONCRETE |  |  |  | 0 | WOT | 0
34 | BW-GBW-05 | Formwork to lean concrete for groundbeam Cốp pha bê tông lót đà kiềng | m2 | FORMWORK |  |  |  | 0 | WOT | 0
35 | BW-GBW-06 | Formwork to ground beam Cốp pha đà kiềng | m2 | FORMWORK |  |  |  | 0 | WOT | 0
36 | BW-GBW-07 | Rebar to ground beam Cốt thép đà kiềng | kg | REBAR |  |  |  | 0 | WOT | 0
F | BW-GFS | GROUND FLOOR WORK FOR WAREHOUSE CÔNG TÁC SÀN NỀN NHÀ KHO | [7 empty] | 0
37 | BW-GFS-01 | Compacted soil K>=0.95 Đầm chặt đất nền K=0.95 | m2 | EW-WO |  |  |  | 0 | WHS | 0
38 | BW-GFS-13 | Anit-Termite treatment to soil in contact with slab Chống mối cho đất tiếp xúc trực tiếp với sàn | m2 | OTHER |  |  |  | 0 | WHS | 0
39 | BW-GFS-03 | PVC layer 0.3mm thick for ground slab Lớp PVC 0.3mm cho nền | m2 | OTHER |  |  |  | 0 | WHS | 0
40 | BW-GFS-05 | Concrete in ground slab Bê tông trong nền tầng trệt | m3 | CONCRETE |  |  |  | 0 | WHS | 0
41 | BW-GFS-06 | Formwork to ground slab Cốp pha sàn trệt | m2 | FORMWORK |  |  |  | 0 | WHS | 0
42 | BW-GFS-07 | Rebar of ground slab including barchair Cốt thép nền trệt bao gồm chân kê | kg | REBAR |  |  |  | 0 | WHS | 0
43 | BW-GFS-08 | Steel troweled finishing with powder grey hardener 3kg/m2 Xoa phẳng nền bằng chất làm cứng hardener màu xám 3kg/m2 | m2 | FINISHING |  |  |  | 0 | WHS | 0
44 | BW-GFS-09 | Floor finishing with top coat liquide hardener 0.2L/m2 Hoàn thiện nền bằng lớp mặt hardener lỏng 0.2L/m2 | m2 | FINISHING |  |  |  | 0 | WHS
45 | BW-GFS-10 | Expansion joint (EJ) and insert Sika Flex Thi công khe co giản và trám khe bằng Sika Flex | m | OTHER |  |  |  | 0 | WHS | 0
46 | BW-GFS-11 | Construction joint (CJ) and insert Sika Flex Thi công mạch ngừng (CJ) và trám khe bằng sike flex | m | OTHER |  |  |  | 0 | WHS | 0
47 | BW-GFS-12 | Shear joint (SJ) and insert Sika Flex Cắt khe chống nứt và trám khe Sika Flex | m | OTHER |  |  |  | 0 | WHS | 0
G | BW-OGF | STRUCTURE WORK FOR GF OFFICE AREA (GL: G-M/19-21) KẾT CẤU KHU VĂN PHÒNG TẦNG TRỆT (GL: G-M/19-21) | [7 empty] | 0
48 | BW-OGF-01 | Compacted soil K>=0.95 Đầm chặt đất nền K=0.95 | m2 | EW-WO |  |  |  | 0 | OFC | 0
49 | BW-OGF-02 | Anit-Termite treatment to soil in contact with slab Chống mối cho đất tiếp xúc trực tiếp với sàn | m2 | OTHER |  |  |  | 0 | OFC | 0
50 | BW-OGF-03 | PVC layer for ground slab Lớp PVC cho nền | m2 | OTHER |  |  |  | 0 | OFC | 0
51 | BW-OGF-06 | Concrete in ground slab Bê tông trong nền tầng trệt | m3 | CONCRETE |  |  |  | 0 | OFC | 0
52 | BW-OGF-10 | Formwork to ground slab Cốp pha sàn trệt | m2 | FORMWORK |  |  |  | 0 | OFC | 0
53 | BW-OGF-13 | Rebar for ground slab Cốt thép nền tầng trệt | kg | REBAR |  |  |  | 0 | OFC | 0
H | BW-O1F | OFFICE STRUCTURE WORK FOR FLOOR 1F MEZZANINE KẾT CẤU BTCT NHÀ VĂN PHÒNG CHO SÀN LỬNG 1F | [7 empty] | 0
54 | BW-O1F-01 | Concrete in slab Bê tông trong sàn | m3 | CONCRETE |  |  |  | 0 | OFC | 0
55 | BW-O1F-02 | Formwork to slab Cốp pha cho sàn | m2 | FORMWORK |  |  |  | 0 | OFC | 0
56 | BW-O1F-03 | Rebar for slab Cốt thép sàn | kg | REBAR |  |  |  | 0 | OFC | 0
I | BW-OGF | STRUCTURE WORK FOR TOILET AREA (GL: A-B & L-M/1-2) KẾT CẤU KHU NHÀ VỆ SINH WC (GL: A-B & L-M/1-2) | [7 empty] | 0
57 | BW-OGF-01 | Compacted soil K>=0.95 Đầm chặt đất nền K=0.95 | m2 | EW-WO |  |  |  | 0 | OFC | 0
58 | BW-OGF-02 | Anit-Termite treatment to soil in contact with slab Chống mối cho đất tiếp xúc trực tiếp với sàn | m2 | OTHER |  |  |  | 0 | OFC | 0
59 | BW-OGF-03 | PVC layer for ground slab Lớp PVC cho nền | m2 | OTHER |  |  |  | 0 | OFC | 0
60 | BW-OGF-06 | Concrete in ground slab Bê tông trong nền tầng trệt | m3 | CONCRETE |  |  |  | 0 | OFC | 0
61 | BW-OGF-10 | Formwork to ground slab Cốp pha sàn trệt | m2 | FORMWORK |  |  |  | 0 | OFC | 0
62 | BW-OGF-13 | Rebar for ground slab Cốt thép nền tầng trệt | kg | REBAR |  |  |  | 0 | OFC | 0
J | BW-DL | DOCK LEVELER (FOORTING & WALL, FINISHING, EQUIPMENT) CÔNG TÁC SÀN NÂNG (MÓNG VÀ VÁCH, HOÀN THIỆN, THIẾT BỊ) | [7 empty] | 0
63 | BW-DL-01 | Compacted soil K>=0.95 Đầm chặt đất nền K=0.95 | m2 | EW-WO |  |  |  | 0 | WOT | 0
64 | BW-DL-02 | PVC layer 0.3mm thick for ground slab Lớp PVC 0.3mm cho nền | m2 | OTHER |  |  |  | 0 | WOT | 0
65 | BW-DL-03 | Concrete in dock leveler Bê tông trong sàn nâng | m3 | CONCRETE |  |  |  | 0 | WOT | 0
66 | BW-DL-04 | Formwork to dock leveler Cốp pha bê tông sàn nâng | m2 | FORMWORK |  |  |  | 0 | WOT | 0
67 | BW-DL-05 | Rebar to dock leveler Cốt thép sàn nâng | kg | REBAR |  |  |  | 0 | WOT | 0
68 | BW-DL-06 | Doc leveler 6 ton Sàn nâng tự động 6 tấn | nos | OTHER |  |  |  | 0 | WOT | 0
69 | BW-DL-07 | Laminated bumbers with steel cover Đệm cao su chống va bọc thép | nos | OTHER |  |  |  | 0 | WOT | 0
70 | BW-DL-08 | Fit pit steel edge angles (60x60x5)mm including oil painting Bọc góc thép cạnh hố pit (60x60x5)mm bao gồm sơn dầu | m | OTHER |  |  |  | 0 | WOT | 0
71 | BW-DL-09 | Fit pit steel edge angles (80x80x10)mm including oil painting Bọc góc thép cạnh hố pit (80x80x10)mm, bao gồm sơn dầu | m | OTHER |  |  |  | 0 | WOT | 0
72 | BW-DL-10 | Anit-Termite treatment to soil in contact with slab Chống mối cho đất tiếp xúc trực tiếp với sàn | m2 | OTHER |  |  |  | 0 | WOT | 0
73 | BW-DL-11 | Brick work with solid brick 200mm thk Xây tường gạch thẻ, chiều dày 200mm | m2 |  |  |  |  | 0 | WOT | 0
74 | BW-DL-12 | Plastering for wall (outside), 15mm thk, mortar M75 Trát tường ngoài chiều dày 15mm, vữa M75 | m2 |  |  |  |  | 0 | WOT | 0
75 | BW-DL-13 | Sand backfill with well compacted K=0.95 Cát vàng đầm chặt k=0.95 | m3 |  |  |  |  | 0 | WOT | 0
76 | BW-DL-14 | Concrete to cover of dock leveler pit Bê tông nắp hố sàn nâng | m3 |  |  |  |  | 0 | WOT | 0
77 | BW-DL-15 | Formwork to cover of dock leveler pit Ván khuôn nắp hố sàn nâng | m2 |  |  |  |  | 0 | WOT | 0
78 | BW-DL-16 | Rebar to cover of dock leveler pit Thép nắp hố sàn nâng | kg |  |  |  |  | 0 | WOT | 0
79 | BW-DL-17 | Concrete trowel to cover of dock leveler pit Xoa phẳng mặt nắp hố sàn nâng | m2 |  |  |  |  | 0 | WOT | 0
K | BW-COP | COLUMN PROTECTION TRỤ BẢO VỆ CỘT THÉP | [7 empty] | 0
80 | BW-COP-01 | FF box protection (steel D140, h=1.2m, yellow black oil paint) Bảo vệ hộp chữa cháy (cột thép D140, h=1.2m, sơn vàng đen) | set | OTHER |  |  |  | 0 | WOT | 0
81 | BW-COP-02 | Steel V100x100x7mm - black/ yellow paint to concrete column Thép V100x100x7mm - sơn vàng đen bảo vệ cột bê tông | kg | OTHER |  |  |  | 0 | WOT | 0
82 | BW-COP-03 | Bumper for shutter door (steel D140, h=1.2m, yellow black oil paint) Chống va cho cửa cuốn (cột thép D140, h=1.2m, sơn vàng đen) | set | OTHER |  |  |  | 0 | WOT | 0
83 | BW-COP-04 | Bumper for downspout (steel D140, h=1.0m, yellow black oil paint) Chống va cho ống thoát nước mái ( cột thép D140, h=1.0m, sơn vàng đen) | set | OTHER |  |  |  | 0 | WOT | 0
L | BW-STP | STEP INTO WAREHOUSE AND OFFICE TAM CẤP VÀO NHÀ KHO VÀ VĂN PHÒNG | [7 empty] | 0
84 | BW-STP-01 | Compacted soil K>=0.95 Đầm chặt đất nền K=0.95 | m2 | EW-WO |  |  |  | 0 | WOT | 0
85 | BW-STP-02 | PVC layer for steps Lớp PVC cho tam cấp | m2 | OTHER |  |  |  | 0 | WOT | 0
86 | BW-STP-03 | Concrete in steps Bê tông bậc tam cấp | m3 | CONCRETE |  |  |  | 0 | WOT | 0
87 | BW-STP-04 | Formwork to steps Cốp pha bậc tam cấp | m2 | FORMWORK |  |  |  | 0 | WOT | 0
88 | BW-STP-05 | Rebar for steps Cốt thép bậc tam cấp | kg | REBAR |  |  |  | 0 | WOT | 0
89 | BW-STP-06 | Isolation joint 10mm insert sika flex including steel V75x6 Khe giản nỡ rộng 10mm chèn sika flex bao gồm thép góc V75x6 | m | OTHER |  |  |  | 0 | WOT | 0
90 | BW-STP-07 | Screeding for steps Láng nền cho tam cấp | m2 | FINSHING |  |  |  | 0 | WOT | 0
91 | BW-STP-08 | Granite finishing for steps Lát đá Granite cho tam cấp | m2 | FINSHING |  |  |  |  | WOT
92 | BW-STP-09 | Brick work with hollow brick 200mm thk, external walls Xây tường gạch ống câu gạch thẻ, chiều dày 200mm | m2 | FINSHING |  |  |  | 0 | WOT | 0
93 | BW-STP-10 | Plastering for wall (outside), 15mm thk, mortar M75 Trát tường ngoài chiều dày 15mm, vữa M75 | m2 | FINSHING |  |  |  | 0 | WOT | 0
94 | BW-STP-11 | Paint for wall (outside) including skimcoat, 1 primer, 2 coated paint Sơn tường ngoài bao gồm bả, 1 lớp lót và 2 lớp sơn phủ | m2 | FINSHING |  |  |  | 0 | WOT | 0
95 | BW-STP-12 | SUS 304 handrail for steps Tay vịn inox 304 cho tam cấp | m | FINSHING |  |  |  | 0 | WOT | 0
M | BW-RMP | RAMP INTO WAREHOUSE AND OFFICE RAM DỐC VÀO NHÀ KHO VÀ VĂN PHÒNG | [7 empty] | 0
96 | BW-RMP-01 | Compacted soil K>=0.95 Đầm chặt đất nền K=0.95 | m2 | EW-WO |  |  |  | 0 | WOT | 0
97 | BW-RMP-02 | PVC layer 0.3mm thick for ramp Lớp PVC 0.3mm cho ramp dốc | m2 | OTHER |  |  |  | 0 | WOT | 0
98 | BW-RMP-03 | Concrete in ramp Bê tông đường dốc | m3 | CONCRETE |  |  |  | 0 | WOT | 0
99 | BW-RMP-04 | Formwork to ramp Cốp pha bê tông đường dốc | m2 | FORMWORK |  |  |  | 0 | WOT | 0
100 | BW-RMP-05 | Rebar for ramp Cốt thép ramp dốc | kg | REBAR |  |  |  | 0 | WOT | 0
101 | BW-RMP-06 | Concrete trowel with anti-slip joint for ramp Xoa nền Ram dốc phẳng mặt kẻ joint tạo nhám | m2 | FINSHING |  |  |  | 0 | WOT | 0
102 | BW-RMP-07 | Isolation joint 10mm insert sika flex including steel V75x6 Khe giản nỡ rộng 10mm chèn sika flex bao gồm thép góc V75x6 | m | FINSHING |  |  |  | 0 | WOT | 0
103 | BW-RMP-09 | Plastering for wall of staircase , 15mm thk, mortar M75 Trát tường tam cấp dày 15mm, vữa M75 | m2 | FINSHING |  |  |  | 0 | WOT | 0
104 | BW-RMP-10 | Paint for wall including skimcoat, 1 primer, 2 coated paint Sơn tường, bao gồm bả, 1 lớp lót và 2 lớp sơn phủ | m2 | FINSHING |  |  |  | 0 | WOT | 0
105 | BW-RMP-11 | SUS 304 handrail for ramp Tay vịn inox 304 cho ram dốc | m | FINSHING |  |  |  | 0 | WOT | 0
N | BW-BWF | FACTORY BOUNDARY BRICK WALL FINISHING WORKS CÔNG TÁC HOÀN THIỆN TƯỜNG GẠCH BAO NHÀ XƯỞNG | [7 empty] | 0
106 | BW-BWF-01 | Concrete in tie beam, stiffener, lintel Bê tông trong đà giằng, bổ trụ, lanh tô | m3 | CONCRETE |  |  |  | 0 | WOT | 0
107 | BW-BWF-02 | Formwork to tie beam, stiffener, lintel Cốp pha đà giằng, bổ trụ, lanh tô | m2 | FORMWORK |  |  |  | 0 | WOT | 0
108 | BW-BWF-03 | Rebar to tie beam, stiffener, lintel Cốt thép đà giằng, bổ trụ, lanh tô | kg | REBAR |  |  |  | 0 | WOT | 0
109 | BW-BWF-04 | Brick work with hollow brick 200mm thk, external wall Xây tường gạch ống câu gạch thẻ, chiều dày 200mm, tường ngoài | m2 | BWALL |  |  |  | 0 | WOT | 0
110 | BW-BWF-05 | Brick work with hollow brick 200mm thk, internal wall Xây tường gạch ống câu gạch thẻ, chiều dày 200mm, tường trong | m2 | BWALL |  |  |  | 0 | WOT | 0
111 | BW-BWF-06 | Brick work with hollow brick 100mm thk, internal walls Xây tường gạch ống trong nhà chiều dày 100mm, tường trong | m2 | BWALL |  |  |  | 0 | WOT | 0
112 | BW-BWF-07 | Plastering for wall (outside), 15mm thk, mortar M75 Trát tường ngoài chiều dày 15mm, vữa M75 | m2 | FINISHING |  |  |  | 0 | WOT | 0
113 | BW-BWF-08 | Plastering for wall (inside), 15mm thk, mortar M75 Trát tường trong chiều dày 15mm, vữa M75 | m2 | FINISHING |  |  |  | 0 | WOT | 0
114 | BW-BWF-09 | Paint for wall (outside) including skimcoat, 1 primer, 2 coated paint, Sơn tường ngoài bao gồm bả, 1 lớp lót và 2 lớp sơn phủ, | m2 | FINISHING |  |  |  | 0 | WOT | 0
115 | BW-BWF-10 | Paint for wall (inside) including skimcoat, 1 primer, 2 coated paint Sơn tường trong bao gồm bả, 1 lớp lót và 2 lớp sơn phủ | m2 | FINISHING |  |  |  | 0 | WOT | 0
O | BW-DPW | DIVIDING PARTITION VÁCH NGĂN | [7 empty] | 0
116 | BW-DPW-01 | Supply and erection steel columns including bolts, steel plates and all accessories need to complete the work Cung cấp và lắp đặt cột thép bao gồm bu lông, bản mã và toàn bộ phụ kiện cần thiết để hoàn thành công việc | kg | STL-STR |  |  |  | 0 | FAC-WH | 0
117 | BW-DPW-02 | Supply and erection steel beams including bolts, steel plates and all accessories need to complete the work Cung cấp và lắp đặt dầm thép bao gồm bu lông, bản mã và toàn bộ phụ kiện cần thiết để hoàn thành công việc | kg | STL-STR |  |  |  | 0 | FAC-WH | 0
118 | BW-DPW-03 | Supply and erection expansion bolts M16 for patiton Cung cấp và lắp đặt bulong nở M16 vách ngăn | no | STL-STR |  |  |  | 0 | FAC-WH | 0
119 | BW-DPW-04 | One coate anti-corosion for column Sơn 1 lớp chống gỉ cho cột | m2 | FIRE PAINT |  |  |  | 0 | FAC-WH | 0
120 | BW-DPW-05 | Fire resistant paint for column 90' Sơn chống cháy cho cột 90' | m2 | FIRE PAINT |  |  |  | 0 | FAC-WH | 0
121 | BW-DPW-06 | One coate anti-corosion and 2 coát finishing coating for bracing Sơn 1 lớp chống gỉ và 2 lớp sơn phủ hoàn thiện cho hệ giằng | m2 | STL-STR |  |  |  | 0 | FAC-WH | 0
122 | BW-DPW-07 | Panel ALC 200mm thk, 150' fire rated Panel ALC dày 20mm, chống cháy 150' | m2 | PARTITION |  |  |  | 0 | FAC-WH | 0
123 | BW-DPW-08 | Skimcoat 3-5mm thk to panel ALC Skimcoat dày 3-5mm cho panel ALC | m2 | FINISHING |  |  |  | 0 | FAC-WH | 0
124 | BW-DPW-09 | Paint for wall (inside) including skimcoat, 1 primer, 2 coated paint Sơn tường trong bao gồm bả, 1 lớp lót và 2 lớp sơn phủ | m2 | FINISHING |  |  |  | 0 | FAC-WH | 0
P | BW-SF | STEEL FRAME (COLUMN, DRAFTER, BRACING) HỆ KHUNG THÉP (CỘT, KÈO VÀ HỆ GIẰNG) | [7 empty] | 0
125 | BW-SF-01 | Supply and erection steel columns including bolts, steel plates and all accessories need to complete the work Cung cấp và lắp đặt cột thép bao gồm bu lông, bản mã và toàn bộ phụ kiện cần thiết để hoàn thành công việc | kg | STL-STR |  |  |  | 0 | WOT | 0
126 | BW-SF-02 | Supply and erection steel beams including bolts, steel plates and all accessories need to complete the work Cung cấp và lắp đặt dầm thép bao gồm bu lông, bản mã và toàn bộ phụ kiện cần thiết để hoàn thành công việc | kg | STL-STR |  |  |  | 0 | WOT | 0
127 | BW-SF-03b | Metal sheet with 0.95mm to floor including stud D16x120 Tôn dày 0.95mm cho sàn bao gồm chốt hàn D16x120 | m2 | STL-STR |  |  |  | 0 | WOT | 0
128 | BW-SF-04 | One coate anti-corosion for column Sơn 1 lớp chống gỉ cho cột | m2 | FIRE-PAINT |  |  |  | 0 | WOT | 0
129 | BW-SF-05 | Fire resistant paint for column 90' Sơn chống cháy cho cột 90' | m2 | FIRE-PAINT |  |  |  | 0 | WOT | 0
130 | BW-SF-04a | One coate anti-corosion for frame Sơn 1 lớp chống gỉ cho kèo | m2 | FIRE-PAINT |  |  |  | 0 | WOT | 0
131 | BW-SF-05d | Fire resistant paint for frame 90' Sơn chống cháy cho kèo 90' | m2 | FIRE-PAINT |  |  |  | 0 | WOT | 0
132 | BW-SF-06c | Supply and install of achor bolt for steel column, M30 Cung cấp và lắp đặt bulong neo chân cột, M30 | nos | STL-STR |  |  |  | 0 | WOT | 0
133 | BW-SF-07 | Supply and install of achor bolt for steel column, M24 Cung cấp và lắp đặt bulong neo chân cột, M24 | nos | STL-STR |  |  |  | 0 | WOT | 0
134 | BW-SF-09b | Supply and install beam bracing EB, TB1 including accessories Cung cấp và lắp đặt giằng cột EB, TB1 bao gồm phụ kiện | kg | STL-STR |  |  |  | 0 | WOT | 0
135 | BW-SF-10 | Supply and install tie rod of steel column (D20) Cung cấp và lắp đặt thanh giằng cột thép D20 | m | STL-STR |  |  |  | 0 | WOT | 0
136 | BW-SF-11 | Supply and install tie rod of steel trusses (D20) Cung cấp và lắp đặt thanh giằng kèo thép D20 | m | STL-STR |  |  |  | 0 | WOT | 0
137 | BW-SF-12b | Supply and install frame bracing PF1 to PF5a including accessories Cung cấp và lắp đặt khung giằng PF1 đến PF5a bao gồm phụ kiện | kg | STL-STR |  |  |  | 0 | WOT | 0
138 | BW-SF-13 | One coate anti-corosion and 2 coát finishing coating for bracing Sơn 1 lớp chống gỉ và 2 lớp sơn phủ hoàn thiện cho hệ giằng | m2 | STL-STR |  |  |  | 0 | WOT | 0
139 | BW-SF-14a | Supply and install flange bracing V63x6 for bracing EB, bracking V75x6 for frame bracing PF1 to PF4a Cung cấp và lắp đặt thanh chống giằng EB, V63x6, chống khung giằng PF1 đến PF4a, V75x6 | kg | STL-STR |  |  |  | 0 | WOT | 0
140 | BW-SF-15b | Supply and install flange bracing V50x3 for support purlin Cung cấp và lắp đặt thanh chống xà gồ V50x3 | kg | PURLIN |  |  |  | 0 | WOT | 0
Q | BW-CS | METAL SHEET CLADING SYSTEM HỆ VÁCH TÔN BAO CHE | [7 empty] | 0
141 | BW-CS-01 | Supply and install of galvanized purlin Cung cấp và lắp đặt xà gồ mạ kẽm | kg | PURLIN |  |  |  | 0 | WOT | 0
142 | BW-CS-03 | Supply and install tie rod of purlin (D12) Cung cấp và lắp đặt ty giằng xà gồ D12 | m | OTHER |  |  |  | 0 | WOT | 0
143 | BW-CS-04a | Galvanized Steel L100x100x2.3 Thép mạ kẽm L100x100x2.3 chân vách tole | kg | STL-STR |  |  |  | 0 | WOT | 0
144 | BW-CS-05 | Metal sheet, srew system 0.4mm BMT, to clading Tôn vách, hệ vít, độ dày trước khi sơn 0.4mm | m2 | M-SHEET |  |  |  | 0 | WOT | 0
145 | BW-CS-06 | Skylight sheet 1.5mm thk Tôn lấy sáng dày 1.5mm | m2 | M-SHEET |  |  |  | 0 | WOT | 0
146 | BW-CS-07 | Galvanlzed metal flashing, t=0.5BMT, RAL 5024 color Diềm tôn vách mạ kẽm, t=0.5BMT, màu RAL 5024 | m | OTHER |  |  |  | 0 | WOT | 0
147 | BW-CS-08 | Galvanlzed metal flashing, t=0.5BMT, RAL 5024 color Diềm chân tôn vách mạ kẽm, t=0.5BMT, màu RAL 5024 | m | OTHER |  |  |  | 0 | WOT | 0
148 | BW-CS-09 | Galvanlzed metal flashing, t=0.5BMT, RAL 5024 color Diềm tôn vách với cửa sổ mạ kẽm, t=0.5BMT, màu RAL 5024 | m | OTHER |  |  |  | 0 | WOT | 0
R | BW-R0 | ROOF SYSTEM HỆ MÁI | [7 empty] | 0
149 | BW-R0-01 | Supply and install of galvanized purlin Cung cấp và lắp đặt xà gồ mạ kẽm | kg | PURLIN |  |  |  | 0 | WOT | 0
150 | BW-CS-02c | Supply and install tie rod of purlin Cung cấp và lắp đặt giằng xà gồ | kg | PURLIN |  |  |  | 0 | WOT | 0
151 | BW-R0-03 | Supply and install tie rod of roof purlin (D12) Cung cấp và lắp đặt thanh giằng xà gồ mái D12 | m | OTHER |  |  |  | 0 | WOT | 0
152 | BW-R0-04c | Metal sheet, seam lock system 0.48mm BMT, Tôn sóng seam lock độ dày trước khi sơn 0.48mm | m2 | M-SHEET |  |  |  | 0 | WOT | 0
153 | BW-R0-05a | Double layers Air-bubble insulation sheet, 4mm thk/layer including accessories 2 Lớp cách nhiệt túi khí 1 mặt lá nhôm dày 4mm/lớp bao gồm phụ kiện | m2 | OTHER |  |  |  | 0 | WOT | 0
154 | BW-R0-16 | Steel wire mesh under the insulation to roof Lưới thép dưới lớp cách nhiệt cho mái | m2 | OTHER |  |  |  | 0 | WOT | 0
155 | BW-R0-06 | Ridge capping and flasing tole Tôn úp nóc và diềm | m | OTHER |  |  |  | 0 | WOT | 0
156 | BW-R0-07 | Edge sus304 gutter 0.8mm width 1.1m including accessories Máng xối biên inox 304 dày 0.8mm, rộng 1.1m bao gồm phụ kiện | m | OTHER |  |  |  | 0 | WOT | 0
157 | BW-R0-08 | Downspout metal 150x150mm + accessories Ống thoát nước tôn 150x150 + phụ kiện | m | OTHER |  |  |  | 0 | WOT | 0
158 | BW-R0-08c | Downspout metal 120x120mm + accessories Ống thoát nước tôn 120x120 + phụ kiện | m | OTHER |  |  |  | 0 | WOT | 0
159 | BW-R0-09 | Roof drain sus304 Cầu chắn rác inox 304 | nos | OTHER |  |  |  | 0 | WOT | 0
160 | BW-R0-10 | Supply and install ladder as design drawing Cung cấp và lắp đặt thang leo theo bản vẽ thiết kế | nos | OTHER |  |  |  | 0 | WOT | 0
161 | BW-R0-10a | Supply and install roof safety line on the roof of warehouse Cung cấp và lắp đặt dây đai an toàn trên mái của nhà xưởng | m | OTHER |  |  |  | 0 | WOT | 0
S | BW-CA | CANOPY MÁI ĐÓN | [7 empty] | 0
162 | BW-CA-01 | Supply and erection steel beams including bolts, steel plates, stiffener braces, 3 layers coating and all accessories need to complete the work Cung cấp và lắp đặt kèo thép bao gồm bu lông, bản mã, hệ giằng, chống, sơn 3 lớp và toàn bộ phụ kiện cần thiết để hoàn thành công việc | kg | STL-STR |  |  |  | 0 | WOT | 0
163 | BW-CA-02b | Supply and install steel pipe bracing D114x3mm, including accessories Cung cấp và lắp đặt giằng kèo ống thép D114x3mm, bao gồm phụ kiện | kg | STL-STR |  |  |  | 0 | WOT | 0
164 | BW-R0-01 | Supply and install of galvanized purlin Cung cấp và lắp đặt xà gồ mạ kẽm | kg | PURLIN |  |  |  | 0 | WOT | 0
165 | BW-CS-02c | Supply and install tie rod of purlin Cung cấp và lắp đặt giằng xà gồ | kg | PURLIN |  |  |  | 0 | WOT | 0
166 | BW-CS-03 | Supply and install tie rod of purlin (D12) Cung cấp và lắp đặt ty giằng xà gồ D12 | m | OTHER |  |  |  | 0 | WOT | 0
167 | BW-CA-07 | Supply and install tie rod of steel trusses (D16) Cung cấp và lắp đặt thanh giằng kèo thép D16 | m | STL-STR |  |  |  | 0 | WOT | 0
168 | BW-CA-08 | klip-lok profile metal sheet, t=0.48 BMT Tôn mái sóng klip-lok mạ màu dày 0.48mm BMT | m2 | M-SHEET |  |  |  | 0 | WOT | 0
169 | BW-CA-09 | Sus304 gutter, including accessories Máng xối inox 304, bao gồm phụ kiện | m | OTHER |  |  |  | 0 | WOT | 0
170 | BW-CA-10 | Downspout metal 80x80mm + accessories Ống thoát nước tôn 80x80 + phụ kiện | m | OTHER |  |  |  | 0 | WOT | 0
171 | BW-CA-11 | Roof drain sus304 Cầu chắn rác inox 304 | nos | OTHER |  |  |  | 0 | WOT | 0
172 | BW-CA-12 | Flashing of canopy Diềm tôn mái đón | m | OTHER |  |  |  | 0 | WOT | 0
T | BW-DW | DOOR, WINDOW, GLASS WALL, LOUVER CỬA ĐI, CỬA SỔ, VÁCH KÍNH, KHUNG LÁ THÉP | [7 empty] | 0
173 | BW-DW-45 | RSD1 (3000x3500) Sectional overhead shutter door, including automatic motor box, hand hoist, sensor, fixed window and necessary accessories as design drawing RSD1 (3000x3500) Cửa cuốn panel trượt tường thẳng đứng bao gồm hộp điều khiển tự động, xích tay, cảm biến, của sổ cố định và các phụ kiện cần thiết như bản vẽ thiết kế | set | DO-WD-SH |  |  |  | 0 | WOT | 0
174 | BW-DW-46 | RSD2a (2500x3500) Steel roller shutter door with power coating, insulation, including automatic motor box, hand hoist, and necessary accessories as design drawing RSD2a (2500x3500) Cửa cuốn thép sơn tĩnh điện, cách nhiệt, bao gồm mô tơ, hộp điều khiển tự động, xích tay và các phụ kiện cần thiết như bản vẽ thiết kế | set | DO-WD-SH |  |  |  | 0 | WOT | 0
175 | BW-DW-47 | RSD2b (2500x3500) Steel roller shutter door with power coating, insulation, 60 minutes fire resitant, including automatic motor box, hand hoist, and necessary accessories as design drawing RSD2b (2500x3500) Cửa cuốn thép sơn tĩnh điện, cách nhiệt, chống cháy 60 phút, bao gồm mô tơ, hộp điều khiển tự động, xích tay và các phụ kiện cần thiết như bản vẽ thiết kế | set | DO-WD-SH |  |  |  | 0 | WOT | 0
176 | BW-DW-72 | RSD3 (4000x4000) Steel roller shutter door with powder coating, insulation, including safety railing, automatic motor box, hand hoist, and necessary accessories as design drawing RSD3 (4000x4000) Cửa cuốn thép sơn tĩnh điện, cách nhiệt, bao gồm rào chắn an toàn, hộp điều khiển tự động, xích tay và các phụ kiện cần thiết như bản vẽ thiết kế | set | DO-WD-SH |  |  |  | 0 | WOT | 0
176 | BW-DW-48 | SD1a (1200x2400) Steel single door with powder coating, automatic close, steel frame 1.5mm thickness, steel leaf 0.8-1mm thickness, minimum 3 hinges, tempered glass 6mm thickness, including lock set, door closer, panic bar and full accessories as design drawing SD1a (1200x2400) cửa đi 1 cánh thép sơn tĩnh điện, cơ chế tự đóng, khung thép dày 1.5mm, cánh thép dày 0.8-1mm, tối thiểu 3 bản lề, kính cường lực dày 6mm, bao gồm khóa cửa, tay đẩy hơi, thanh thoát hiểm và toàn bộ phụ kiện như bản vẽ thiết kế | set | DO-WD-SH |  |  |  | 0 | WOT | 0
177 | BW-DW-49 | SD1b (1200x2200) Steel single door with powder coating, fire resitant 60 minutes, automatic close, steel frame 1.5mm thickness, steel leaf 0.8-1mm thickness, minimum 3mm hinges, 60' fire resitant clear class, including lock set, door closer, panic bar and full accessories as design drawing SD1b (1200x2200) cửa đi 1 cánh thép sơn tĩnh điện, chống cháy 60 phút, cơ chế tự đóng, khung thép dày 1.5mm, cánh thép dày 0.8-1mm sơn tĩnh điện, tối thiểu 3 bản lề, kính trong chống cháy 60 phút, bao gồm khóa cửa, tay đẩy hơi, thanh thoát hiểm và toàn bộ phụ kiện như bản vẽ thiết kế | set | DO-WD-SH |  |  |  | 0 | WOT | 0
178 | BW-DW-50 | SD2 (1000x2200) Steel single door with powder coating, fire resitant 60 minutes, automatic close, steel frame 1.5mm thickness, steel leaf 0.8-1mm thickness powder finishing minimum 3mm hinges, 60' fire resitant clear class, including lock set, door closer, panic bar and full accessories as design drawing SD2 (1000x2200) cửa đi 1 cánh thép sơn tĩnh điện, chống cháy 60 phút, cơ chế tự đóng, khung thép dày 1.5mm, cánh thép dày 0.8-1mm sơn tĩnh điện, tối thiểu 3 bản lề, kính trong chống cháy 60 phút, bao gồm khóa cửa, tay đẩy hơi, thanh thoát hiểm và toàn bộ phụ kiện như bản vẽ thiết kế | set | DO-WD-SH |  |  |  | 0 | WOT | 0
179 | BW-DW-51 | SD3 (800x2200) Steel single door with powder coating, steel frame 1.5mm thickness, steel leaf 0.8-1mm thickness, tempered glass 6mm thickness, minimun 3 hinges, and full accessories as design drawing SD3 (800x2200) cửa đi 1 cánh thép sơn tĩnh điện, khung thép dày 1.5mm, cánh thép dày 0.8-1mm, kính cường lực dày 6mm, tối thiểu 3 bản lề và toàn bộ phụ kiện như bản vẽ thiết kế | set | DO-WD-SH |  |  |  | 0 | WOT | 0
180 | BW-DW-52 | SD4 (900x2200) Steel single door with powder coating, steel frame 1.5mm thickness, steel leaf 0.8-1mm thickness,minimun 3 hinges, blur tempered glass 6mm thickness, steel louver with powder coating, door closer inside, and full accessories as design drawing SD4 (900x2200) cửa đi 1 cánh thép sơn tĩnh điện, khung thép dày 1.5mm, cánh thép dày 0.8-1mm, tối thiểu 3 bản lề, kính mờ cường lực dày 6mm, lam thép sơn tĩnh điện, tay đẩy bên trong và toàn bộ phụ kiện như bản vẽ thiết kế | set | DO-WD-SH |  |  |  | 0 | WOT | 0
181 | BW-DW-53 | SD5 (800x2200) Steel single door with powder coating, steel frame 1.5mm thickness, steel leaf 0.8-1mm thickness,minimun 3 hinges, blur tempered glass 6mm thickness, steel louver with powder coating, door closer inside, and full accessories as design drawing SD5 (800x2200) cửa đi 1 cánh thép sơn tĩnh điện, khung thép dày 1.5mm, cánh thép dày 0.8-1mm, tối thiểu 3 bản lề, kính mờ cường lực dày 6mm, lam thép sơn tĩnh điện, tay đẩy bên trong và toàn bộ phụ kiện như bản vẽ thiết kế | set | DO-WD-SH |  |  |  | 0 | WOT | 0
182 | BW-DW-54 | SD6 (1000x2200) Steel single door with powder coating, steel frame 1.5mm thickness, steel leaf 0.8-1mm thickness,minimun 3 hinges, tempered glass 6mm thickness, and full accessories as design drawing SD6 (1000x2200) cửa đi 1 cánh thép sơn tĩnh điện, khung thép dày 1.5mm, cánh thép dày 0.8-1mm, tối thiểu 3 bản lề, kính cường lực dày 6mm và toàn bộ phụ kiện như bản vẽ thiết kế | set | DO-WD-SH |  |  |  | 0 | WOT | 0
183 | BW-DW-55 | SD7 (600x1800) Steel single door with powder coating, steel frame 1.5mm thickness, steel leaf 0.8-1mm thickness,minimun 3 hinges, steel louver with powder coating, and full accessories as design drawing SD7 (600x1800) cửa đi 1 cánh thép sơn tĩnh điện, khung thép dày 1.5mm, cánh thép dày 0.8-1mm, tối thiểu 3 bản lề, lam thép sơn tĩnh điện và toàn bộ phụ kiện như bản vẽ thiết kế | set | DO-WD-SH |  |  |  | 0 | WOT | 0
184 | BW-DW-56 | SD8 (1200x1800) Steel double door with powder coating, steel frame 1.5mm thickness, steel leaf 0.8-1mm thickness,minimun 3 hinges, steel louver with powder coating and full accessories as design drawing SD8 (1200x1800) cửa đi 2 cánh thép sơn tĩnh điện, khung thép dày 1.5mm, cánh thép dày 0.8-1mm, tối thiểu 3 bản lề, lam thép sơn tĩnh điện và toàn bộ phụ kiện như bản vẽ thiết kế | set | DO-WD-SH |  |  |  | 0 | WOT | 0
185 | BW-DW-57 | AW1 (2400x1200), Aluminum sliding window with powder coating, clear tempered glass 8mm and full accessories as design drawing AW1 (2400x1200), cửa sổ lùa nhôm kính sơn tĩnh điện, kính trong cường lực 8mm và toàn bộ phụ kiện như bản vẽ thiết kế | set | DO-WD-SH |  |  |  | 0 | WOT | 0
186 | BW-DW-58 | AW2 (800x600), Aluminum single hung window with powder coating, blur tempered glass 6mm and full accessories as design drawing AW2 (800x600), cửa sổ lật một cánh, nhôm kính, sơn tĩnh điện, kính mờ cường lực 6mm và toàn bộ phụ kiện như bản vẽ thiết kế | set | DO-WD-SH |  |  |  | 0 | WOT | 0
187 | BW-DW-59 | AW3 (6000x1200), Aluminum system window (sliding and fixed window) with powder coating, clear tempered glass 8mm and full accessories as design drawing AW3 (6000x1200), Hệ cửa sổ lùa có ô kính chết, nhôm kính, sơn tĩnh điện, kính trong cường lực 8mm và toàn bộ phụ kiện như bản vẽ thiết kế | set | DO-WD-SH |  |  |  | 0 | WOT | 0
188 | BW-DW-60 | SW1 (1000x1200), Steel frame fixed window with powder coating, fire resitant 60', clear glass and full accessories as design drawing SW1 (1000x1200), Vách kính cố định khung thép, sơn tĩnh điện, chống cháy 60 phút, kính trong chống cháy 60 phút và toàn bộ phụ kiện như bản vẽ thiết kế | set | DO-WD-SH |  |  |  | 0 | WOT | 0
189 | BW-DW-61 | GP1 (3000x2800), Aluminum frame glass partition wall, double leafs door with powder coating, alu alloy profile thickness >=65mm, clear tempered glass 8mm thick including sus 304 handle D40, ari door closer and full accessories as design drawing GP1 (3000x2800), Vách kính khung nhôm, cửa đẩy hai cánh, sơn tĩnh điện, hệ nhôm >=65mm, kính trong cường lực dày 8mm, bao gồm tay nắm cửa inox D40, tay đẩy hơi và toàn bộ phụ kiện như bản vẽ thiết kế | set | DO-WD-SH |  |  |  | 0 | WOT | 0
190 | BW-DW-62 | GP2 (9150x6050), Currtain wall, aluminum frame with powder coating and aluminum flip windows with powder coating, alu alloy profile thickness >=65mm, clear tempered glass 8mm thick including full accessories as design drawing GP2 (9150x6050), Vách nhôm kính, sơn tĩnh điện và cửa sổ lật nhôm kính sơn tĩnh điện, hệ nhôm >=65mm, kính trong cường lực dày 8mm và toàn bộ phụ kiện như bản vẽ thiết kế | set | DO-WD-SH |  |  |  | 0 | WOT | 0
191 | BW-DW-63 | GP3 (9150x1200), Currtain wall, aluminum frame with powder coating and aluminum flip windows with powder coating, alu alloy profile thickness >=65mm, clear tempered glass 8mm thick including full accessories as design drawing GP3 (9150x1200), Vách nhôm kính, sơn tĩnh điện và cửa sổ lật nhôm kính sơn tĩnh điện, hệ nhôm >=65mm, kính trong cường lực dày 8mm và toàn bộ phụ kiện như bản vẽ thiết kế | set | DO-WD-SH |  |  |  | 0 | WOT | 0
192 | BW-DW-64 | GP4 (3000x3500), Aluminum frame glass partition wall, double leafs door with powder coating, alu alloy profile thickness >=65mm, clear tempered glass 8mm thick including sus 304 handle D40, ari door closer and full accessories as design drawing GP4 (3000x3500), Vách kính khung nhôm, cửa đẩy hai cánh, sơn tĩnh điện, hệ nhôm >=65mm, kính trong cường lực dày 8mm, bao gồm tay nắm cửa inox D40, tay đẩy hơi và toàn bộ phụ kiện như bản vẽ thiết kế | set | DO-WD-SH |  |  |  | 0 | WOT | 0
193 | BW-DW-65 | SL1(1100x6050), Steel frame louver with power coating, steel clean colorbond 0.5mm thickness, including full accessories as design drawing SL1(1100x6050), cửa chớp thông gió thép, sơn tính điện, lá sách thép dày 0.5mm bao gồm toàn bộ phụ kiện như bản vẽ thiết kế | set | DO-WD-SH |  |  |  | 0 | WOT | 0
194 | BW-DW-66 | SL2(1100x6150), Steel frame louver with power coating, steel clean colorbond 0.5mm thickness, including full accessories as design drawing SL2(1100x6150), cửa chớp thông gió thép, sơn tính điện, lá sách thép dày 0.5mm bao gồm toàn bộ phụ kiện như bản vẽ thiết kế | set | DO-WD-SH |  |  |  | 0 | WOT | 0
195 | BW-DW-67 | SL3(2400x1200), Steel frame louver with power coating, steel clean colorbond 0.5mm thickness, including full accessories as design drawing SL3(2400x1200), cửa chớp thông gió thép, sơn tính điện, lá sách thép dày 0.5mm bao gồm toàn bộ phụ kiện như bản vẽ thiết kế | set | DO-WD-SH |  |  |  | 0 | WOT | 0
196 | BW-DW-68 | Fiberglass insect screen for SL3(2400x1200) Steel frame louver as design drawing Lưới chống côn trùng sợi thủy tinh cho cửa SL3 (2400x1200) bao gồm toàn bộ phụ kiện như bản vẽ thiết kế | set | DO-WD-SH |  |  |  | 0 | WOT | 0
197 | BW-DW-69 | SL4(6000x1200), Steel frame louver with power coating, combine industrial exhaust fan steel clean colorbond 0.5mm thickness, including full accessories as design drawing SL4(6000x1200), cửa chớp thông gió thép, sơn tính điện kết hợp quạt hút công nghệp, lá sách thép dày 0.5mm bao gồm toàn bộ phụ kiện như bản vẽ thiết kế | set | DO-WD-SH |  |  |  | 0 | WOT | 0
198 | BW-DW-70 | Fiberglass insect screen for SL4(6000x1200) Steel frame louver as design drawing Lưới chống côn trùng sợi thủy tinh cho cửa SL4 (6000x1200) bao gồm toàn bộ phụ kiện như bản vẽ thiết kế | set | DO-WD-SH |  |  |  | 0 | WOT | 0
U | BW-OAF | OFFICE AREA FINISHING (GL: G-M/19-21) HOÀN THIỆN KHU VĂN PHÒNG (GL: G-M/19-21) | [7 empty] | 0
Brick wall/ Xây tường
199 | BW-OAF-01 | Concrete in tie beam, stiffener, lintel Bê tông trong đà giằng, bổ trụ, lanh tô | m3 | CONCRETE |  |  |  | 0 | OFC | 0
200 | BW-OAF-02 | Formwork to tie beam, stiffener, lintel Cốp pha đà giằng, bổ trụ, lanh tô | m2 | FORMWORK |  |  |  | 0 | OFC | 0
201 | BW-OAF-03 | Rebar to tie beam, stiffener, lintel Cốt thép đà giằng, bổ trụ, lanh tô | kg | REBAR |  |  |  | 0 | OFC | 0
199 | BW-OAF-04 | Brick work with hollow brick 200mm thk, external walls Xây tường gạch ống câu gạch thẻ, chiều dày 200mm, tường ngoài | m2 | BWALL |  |  |  | 0 | OFC | 0
202 | BW-OAF-05 | Brick work with hollow brick 200mm thk, internal walls Xây tường gạch ống câu gạch thẻ, chiều dày 200mm, tường trong | m2 | BWALL |  |  |  | 0 | OFC | 0
203 | BW-OAF-06 | Brick work with hollow brick 100mm thk, internal walls Xây tường gạch ống trong nhà chiều dày 100mm, tường trong | m2 | BWALL |  |  |  | 0 | OFC | 0
Wall finishing / Hoàn thiện tường
204 | BW-OAF-07 | Plastering for wall (outside), 15mm thk, mortar M75 Trát tường ngoài chiều dày 15mm, vữa M75 | m2 | FINISHING |  |  |  | 0 | WOT | 0
205 | BW-OAF-08 | Paint for wall (outside) including skimcoat, 1 primer, 2 coated paint, Sơn tường ngoài bao gồm bả, 1 lớp lót và 2 lớp sơn phủ, | m2 | FINISHING |  |  |  | 0 | WOT | 0
206 | BW-OAF-09 | Plastering for wall (inside), 15mm thk, mortar M75 Trát tường trong chiều dày 15mm, vữa M75 | m2 | FINISHING |  |  |  | 0 | WOT | 0
207 | BW-OAF-10 | Paint for wall (inside) including skimcoat, 1 primer, 2 coated paint Sơn tường trong bao gồm bả, 1 lớp lót và 2 lớp sơn phủ | m2 | FINISHING |  |  |  | 0 | WOT | 0
208 | BW-OAF-11 | Strip line for wall, 20x10mm Kẻ ron tường, 20x10mm | m | FINISHING |  |  |  | 0 | WOT | 0
209 | BW-OAF-12 | Floating joint mortar Chỉ nổi tô vữa sơn nước | m | FINISHING |  |  |  | 0 | WOT | 0
210 | BW-OAF-13 | Ceramic tile 300x600 to wall Ốp gạch 300x600 cho vách | m2 | FINISHING |  |  |  | 0 | WOT | 0
211 | BW-OAF-14 | Gypsum partition 100mm thk with one gypsum board layer 15mm thk Vách thạch cao dày 100mmthk với 1 lớp thạch cao dày 15mm | m2 | FINISHING |  |  |  | 0 | WOT | 0
212 | BW-OAF-15 | Painting to gypsum partition Sơn vách thạch cao | m2 | FINISHING |  |  |  | 0 | WOT | 0
213 | BW-OAF-16 | Fiber glass wool insulation 50mm thk includes woven foil Tấm cách nhiệt sợi thủy tinh dày 50mm bao gồm bạt cách nhiệt | m2 | FINISHING |  |  |  | 0 | WOT | 0
214 | BW-OAF-17 | Compact HPL 12mm thk incl.doors (DWC) and accessories sus 304 Tấm compact HPL 12mm bao gồm cửa (DWC) và phụ kiện inox 304 | m2 | FINISHING |  |  |  | 0 | WOT | 0
215 | BW-OAF-18 | Compact Hpl 12mm thk uniral partition incl. accessories sus 304 Vách compact HPL 12mm ngăn bồn tiểu nam và phụ kiện inox 304 | set | FINISHING |  |  |  | 0 | WOT | 0
|  | Floor finishing / Hoàn thiện sàn | [6 empty] | WOT
216 | BW-OAF-19 | Waterproofing to toilet floor and skirting Chống thấm sàn và chân tường nhà vệ sinh | m2 | OTHER |  |  |  | 0 | WOT | 0
217 | BW-OAF-20 | Door sill by granite stone 20mm, 100mm width Ngạch cửa bằng đá granite dày 20mm, rộng 100mm | m | FINISHING |  |  |  | 0 | WOT | 0
218 | BW-OAF-21 | Door sill by granite stone 20mm, 200mm width Ngạch cửa bằng đá granite dày 20mm, rộng 200mm | m | FINISHING |  |  |  | 0 | WOT | 0
219 | BW-OAF-22 | Nonslip ceramic tile 300x300 to toilet including mortar screeding Lát gạch chống trượt 300x300 cho vệ sinh bao gồm cán nền | m2 | FINISHING |  |  |  | 0 | WOT | 0
220 | BW-OAF-23 | Granite stone 20mm thickness, above of uirnal, 120mm width Lát đá granite dày 20mm phía trên bồn tiểu nam, rộng 120mm | m | FINISHING |  |  |  | 0 | WOT | 0
Ceiling finishing / Hoàn thiện trần
221 | BW-OAF-24 | Anti-humid gypsum board concealed, thk 9mm to ceiling Trần thạch cao chống ẩm khung chìm, dày 9mm | m2 | FINISHING |  |  |  | 0 | WOT | 0
222 | BW-OAF-25 | Gypsum board, frame 600x600, thk 9mm to staircase ceiling Trần thạch cao khung nổi 600x600, dày 9mm cho cầu thang | m2 | FINISHING |  |  |  | 0 | WOT | 0
223 | BW-OAF-26 | Paint for ceiling including skimcoat, 1 primer, 2 coated paint Sơn trần bao gồm bả, 1 lớp lót và 2 lớp sơn phủ | m2 | FINISHING |  |  |  | 0 | WOT | 0
Staircase finishing/ Hoàn thiện cầu thang
224 | BW-OAF-27 | Homogenous tile 600x600 to staircase room including screeding Lát gạch thạch anh 600x600 cho nền cầu thang bao gồm cán nền | m2 | FINISHING |  |  |  | 0 | WOT | 0
225 | BW-OAF-28 | Granite finishing for steps of staircase including screeding Bậc cầu thang hoàn thiện đá granite, bao gồm cán nền | m2 | FINISHING |  |  |  | 0 | WOT | 0
226 | BW-OAF-29 | SUS 304, step edging T frame Nẹp T chống trượt - Inox 304 | m | FINISHING |  |  |  | 0 | WOT | 0
227 | BW-OAF-30 | SUS 304 , handrails for staircase Lan can cầu thang inox 304 | m | FINISHING |  |  |  | 0 | WOT | 0
228 | BW-OAF-31 | Supply and install steel staircase to office Cung cấp và lắp đặt cầu thang thép cho văn phòng | nos | FINISHING |  |  |  | 0 | WOT | 0
Sanitary ware / thiết bị vệ sinh
229 | BW-OAF-32 | Granite table lavabotory including steel frame, bolt and accessories Bàn đá lavabo bao gồm khung thép, bulong và các phụ kiện | m | FINISHING |  |  |  | 0 | WOT | 0
230 | BW-OAF-33 | Water Closet including T valve, accessories Lắp đặt chậu xí bệt bao gồm van 3 ngã và phụ kiện | set | SANITARY |  |  |  | 0 | WOT | 0
231 | BW-OAF-34 | Shower spray, including accessories Lắp đặt vòi xịt vệ sinh, bao gồm phụ kiện | set | SANITARY |  |  |  | 0 | WOT | 0
232 | BW-OAF-35 | Undermount lavabotory including water tap, P trap and accessories Lắp đặt chậu rửa lavabo âm bàn bao gồm vòi rửa, bộ xả chữ P, phụ kiện | set | SANITARY |  |  |  | 0 | WOT | 0
233 | BW-OAF-36 | Wall mounted lavabotory incl. water tap, P trap and accessories Lắp đặt chậu rửa lavabo treo tường bao gồm vòi rửa, bộ xả chữ P, phụ kiện | set | SANITARY |  |  |  | 0 | WOT | 0
234 | BW-OAF-37 | Urinal including plush valve, accessories Lắp đặt chậu tiểu nam bao gồm vòi xả nhấn, phụ kiện | set | SANITARY |  |  |  | 0 | WOT | 0
235 | BW-OAF-38 | Mirror including accessories CCLD gương soi bao gồm phụ kiện | nos | SANITARY |  |  |  | 0 | WOT | 0
236 | BW-OAF-39 | Paper holder Lắp đặt hộp giấy | nos | SANITARY |  |  |  | 0 | WOT | 0
237 | BW-OAF-40 | Floor drain including accessories Lắp đặt thoát sàn bao gồm phụ kiện | nos | SANITARY |  |  |  | 0 | WOT | 0
238 | BW-OAF-41 | Logo at facade Lắp đặt logo tại mặt ngoài nhà | nos | SANITARY |  |  |  | 0 | WOT | 0
V | BW-TAF | TOILE AREA FINISHING (GL: A-B & L-M/1-2) HOÀN THIỆN KHU NHÀ VỆ SINH WC (GL: A-B & L-M/1-2) | [7 empty] | 0
Brick wall/ Xây tường
239 | BW-TAF-01 | Concrete in tie beam, stiffener, lintel Bê tông trong đà giằng, bổ trụ, lanh tô | m3 | CONCRETE |  |  |  | 0 | OFC | 0
240 | BW-TAF-02 | Formwork to tie beam, stiffener, lintel Cốp pha đà giằng, bổ trụ, lanh tô | m2 | FORMWORK |  |  |  | 0 | OFC | 0
241 | BW-TAF-03 | Rebar to tie beam, stiffener, lintel Cốt thép đà giằng, bổ trụ, lanh tô | kg | REBAR |  |  |  | 0 | OFC | 0
242 | BW-TAF-04 | Brick work with hollow brick 200mm thk, external walls Xây tường gạch ống câu gạch thẻ, chiều dày 200mm, tường ngoài | m2 | BWALL |  |  |  | 0 | OFC | 0
243 | BW-TAF-05 | Brick work with hollow brick 200mm thk, internal walls Xây tường gạch ống câu gạch thẻ, chiều dày 200mm, tường trong | m2 | BWALL |  |  |  | 0 | OFC | 0
244 | BW-TAF-06 | Brick work with hollow brick 100mm thk, internal walls Xây tường gạch ống trong nhà chiều dày 100mm, tường trong | m2 | BWALL |  |  |  | 0 | OFC | 0
Wall finishing / Hoàn thiện tường
245 | BW-TAF-07 | Plastering for wall (outside), 15mm thk, mortar M75 Trát tường ngoài chiều dày 15mm, vữa M75 | m2 | FINISHING |  |  |  | 0 | WOT | 0
246 | BW-TAF-08 | Paint for wall (outside) including skimcoat, 1 primer, 2 coated paint, Sơn tường ngoài bao gồm bả, 1 lớp lót và 2 lớp sơn phủ, | m2 | FINISHING |  |  |  | 0 | WOT | 0
247 | BW-TAF-09 | Plastering for wall (inside), 15mm thk, mortar M75 Trát tường trong chiều dày 15mm, vữa M75 | m2 | FINISHING |  |  |  | 0 | WOT | 0
248 | BW-TAF-10 | Paint for wall (inside) including skimcoat, 1 primer, 2 coated paint Sơn tường trong bao gồm bả, 1 lớp lót và 2 lớp sơn phủ | m2 | FINISHING |  |  |  | 0 | WOT | 0
249 | BW-TAF-11 | Strip line for wall, 20x10mm Kẻ ron tường, 20x10mm | m | FINISHING |  |  |  | 0 | WOT | 0
250 | BW-TAF-12 | Floating joint mortar Chỉ nổi tô vữa sơn nước | m | FINISHING |  |  |  | 0 | WOT | 0
251 | BW-TAF-13 | Ceramic tile 300x600 to wall Ốp gạch 300x600 cho vách | m2 | FINISHING |  |  |  | 0 | WOT | 0
252 | BW-TAF-14 | Gypsum partition 100mm thk with one gypsum board layer 15mm thk Vách thạch cao dày 100mmthk với 1 lớp thạch cao dày 15mm | m2 | FINISHING |  |  |  | 0 | WOT | 0
253 | BW-TAF-15 | Painting to gypsum partition Sơn vách thạch cao | m2 | FINISHING |  |  |  | 0 | WOT | 0
254 | BW-TAF-16 | Fiber glass wool insulation 50mm thk includes woven foil Tấm cách nhiệt sợi thủy tinh dày 50mm bao gồm bạt cách nhiệt | m2 | FINISHING |  |  |  | 0 | WOT | 0
255 | BW-TAF-17 | Compact HPL 12mm thk incl.doors (DWC) and accessories sus 304 Tấm compact HPL 12mm bao gồm cửa (DWC) và phụ kiện inox 304 | m2 | FINISHING |  |  |  | 0 | WOT | 0
256 | BW-TAF-18 | Compact Hpl 12mm thk uniral partition incl. accessories sus 304 Vách compact HPL 12mm ngăn bồn tiểu nam và phụ kiện inox 304 | set | FINISHING |  |  |  | 0 | WOT | 0
|  | Floor finishing / Hoàn thiện sàn | [6 empty] | WOT
257 | BW-TAF-19 | Waterproofing to toilet floor and skirting Chống thấm sàn và chân tường nhà vệ sinh | m2 | OTHER |  |  |  | 0 | WOT | 0
258 | BW-TAF-20 | Door sill by granite stone 20mm, 100mm width Ngạch cửa bằng đá granite dày 20mm, rộng 100mm | m | FINISHING |  |  |  | 0 | WOT | 0
259 | BW-TAF-21 | Door sill by granite stone 20mm, 200mm width Ngạch cửa bằng đá granite dày 20mm, rộng 200mm | m | FINISHING |  |  |  | 0 | WOT | 0
260 | BW-TAF-22 | Nonslip ceramic tile 300x300 to toilet including mortar screeding Lát gạch chống trượt 300x300 cho vệ sinh bao gồm cán nền | m2 | FINISHING |  |  |  | 0 | WOT | 0
261 | BW-TAF-23 | Granite stone 20mm thickness, above of uirnal, 120mm width Lát đá granite dày 20mm phía trên bồn tiểu nam, rộng 120mm | m | FINISHING |  |  |  | 0 | WOT | 0
Ceiling finishing / Hoàn thiện trần
262 | BW-TAF-24 | Anti-humid gypsum board concealed, thk 9mm to ceiling Trần thạch cao chống ẩm khung chìm, dày 9mm | m2 | FINISHING |  |  |  | 0 | WOT | 0
263 | BW-TAF-25 | Gypsum board, frame 600x600, thk 9mm to staircase ceiling Trần thạch cao khung nổi 600x600, dày 9mm cho cầu thang | m2 | FINISHING |  |  |  | 0 | WOT | 0
264 | BW-TAF-26 | Paint for ceiling including skimcoat, 1 primer, 2 coated paint Sơn trần bao gồm bả, 1 lớp lót và 2 lớp sơn phủ | m2 | FINISHING |  |  |  | 0 | WOT | 0
Staircase finishing/ Hoàn thiện cầu thang
265 | BW-TAF-27 | Homogenous tile 600x600 to staircase room including screeding Lát gạch thạch anh 600x600 cho nền cầu thang bao gồm cán nền | m2 | FINISHING |  |  |  | 0 | WOT | 0
266 | BW-TAF-28 | Granite finishing for steps of staircase including screeding Bậc cầu thang hoàn thiện đá granite, bao gồm cán nền | m2 | FINISHING |  |  |  | 0 | WOT | 0
267 | BW-TAF-29 | SUS 304, step edging T frame Nẹp T chống trượt - Inox 304 | m | FINISHING |  |  |  | 0 | WOT | 0
268 | BW-TAF-30 | SUS 304 , handrails for staircase Lan can cầu thang inox 304 | m | FINISHING |  |  |  | 0 | WOT | 0
269 | BW-TAF-31 | Supply and install steel staircase to office Cung cấp và lắp đặt cầu thang thép cho văn phòng | nos | FINISHING |  |  |  | 0 | WOT | 0
Sanitary ware / thiết bị vệ sinh
270 | BW-TAF-32 | Granite table lavabotory including steel frame, bolt and accessories Bàn đá lavabo bao gồm khung thép, bulong và các phụ kiện | m | FINISHING |  |  |  | 0 | WOT | 0
271 | BW-TAF-33 | Water Closet including T valve, accessories Lắp đặt chậu xí bệt bao gồm van 3 ngã và phụ kiện | set | SANITARY |  |  |  | 0 | WOT | 0
272 | BW-TAF-34 | Shower spray, including accessories Lắp đặt vòi xịt vệ sinh, bao gồm phụ kiện | set | SANITARY |  |  |  | 0 | WOT | 0
273 | BW-TAF-35 | Undermount lavabotory including water tap, P trap and accessories Lắp đặt chậu rửa lavabo âm bàn bao gồm vòi rửa, bộ xả chữ P, phụ kiện | set | SANITARY |  |  |  | 0 | WOT | 0
274 | BW-TAF-36 | Wall mounted lavabotory incl. water tap, P trap and accessories Lắp đặt chậu rửa lavabo treo tường bao gồm vòi rửa, bộ xả chữ P, phụ kiện | set | SANITARY |  |  |  | 0 | WOT | 0
275 | BW-TAF-37 | Urinal including plush valve, accessories Lắp đặt chậu tiểu nam bao gồm vòi xả nhấn, phụ kiện | set | SANITARY |  |  |  | 0 | WOT | 0
276 | BW-TAF-38 | Mirror including accessories CCLD gương soi bao gồm phụ kiện | nos | SANITARY |  |  |  | 0 | WOT | 0
277 | BW-TAF-39 | Paper holder Lắp đặt hộp giấy | nos | SANITARY |  |  |  | 0 | WOT | 0
278 | BW-TAF-40 | Floor drain including accessories Lắp đặt thoát sàn bao gồm phụ kiện | nos | SANITARY |  |  |  | 0 | WOT | 0
W | BW-OW | OTHER WORKS NEED TO COMPLETE THIS ITEM NHỮNG CÔNG TÁC KHÁC ĐỂ THỰC HIỆN NHỮNG HẠNG MỤC NÀY | [7 empty] | 0
|  | The Contractor to allow for any provision fees for the preparation works or comsumption expenses during all construction period which do not mentioned as hereinabove terms, but to be required to specify as below: | note
Nhà thầu dự trù mọi chi phí cho công tác hoặc các chi phí tiêu thụ khác trong suốt quá trình thi công không được đề cập trong các điều bên trên, nhưng yêu cầu phải liệt kê cụ thể ở danh sách bên dưới:
|  | TOTAL/ TỔNG CỘNG | [7 empty] | 0

## B3_AnIn
PROJECT 27 - BW INDUSTRIAL DEVELOPMENT TAN PHU TRUNG LIABILITY COMPANY – LOT KP4-1 PHASE 1
Address: Lot KB4-1, Tan Phu Trung IP, Tram Bom Hamlet, Tan Phu Trung Commune, Cu Chi District, Ho Chi Minh City
PACKAGE: DESIGN AND BUILT BY MAIN CONTRACTOR
CONTRACTOR:
BILL 5 - ACILLARY BUILDING & INFRASTRUCTURE
Ref | Boq Item Codes | Description | Unit | Category Item | Q'ty | Rate (vnd) |  |  | Block name | Amount (vnd) | Remarks
[6 empty] | Material | Labor | Total
A |  | ANCILARY BUILDING CÔNG TRÌNH PHỤ | [7 empty] | 0
A01 | BW-GHS | GUARD HOUSE 01 NHÀ BẢO VỆ 01 | [7 empty] | 0
|  | Pilling works / Công tác cọc | [7 empty] | 0
152 | BW-PW-02d | Supply spun piles D400 Cung cấp cọc D400 | m | PILING |  |  |  | 0 | G-HOUSE | 0
153 | BW-PW-02d | Istall spun piles D400 Ép cọc D400 | m | PILING |  |  |  | 0 | G-HOUSE | 0
154 | BW-PW-07d | Cutting heads of pile D400 Cắt và đập đầu cọc D400 | nos | PILING |  |  |  | 0 | G-HOUSE | 0
155 | BW-PW-04d | Pile head treatment D400 for sàn including all materials needed Xử lý đầu cọc D400 cho sàn bao gồm tất cả vật liệu cần thiết | nos | PILING |  |  |  | 0 | G-HOUSE | 0
|  | RC works / Bê tông cốt thép | [7 empty] | 0
156 | BW-OS-01 | Compacted soil K>=0.95 Đầm chặt đất nền K=0.95 | m2 | EW-WO |  |  |  | 0 | G-HOUSE | 0
157 | BW-FW-10 | Lean concrete for footing, ground beam, ground slab Bê tông lót cho móng, đà kiềng, sàn nền | m3 | CONCRETE |  |  |  | 0 | G-HOUSE | 0
158 | BW-FW-13a | Concrete to RC tructure Bê tông phần khung BTCT | m3 | CONCRETE |  |  |  | 0 | G-HOUSE | 0
159 | BW-FW-14a | Waterproofing for beam & slab of roof Bê tông chống thấm cho dầm và sàn mái | m3 | CONCRETE |  |  |  | 0 | G-HOUSE | 0
160 | BW-FW-15 | Form work to all RC structure Cốp pha phần khung | m2 | FORMWORK |  |  |  | 0 | G-HOUSE | 0
161 | BW-FW-16 | Rebar to frame Cốt thép phần khung | kg | REBAR |  |  |  | 0 | G-HOUSE | 0
|  | Wall finishing / Hoàn thiện tường | [7 empty] | 0
162 | BW-OF-01b | Brick work with hollow brick 200mm thk, external walls Xây tường gạch ống câu gạch thẻ, chiều dày 200mmn, tường ngoài nhà | m2 | BWALL |  |  |  | 0 | G-HOUSE | 0
163 | BW-WFU-02 | Brick work with hollow brick 100mm thk, external wall Xây tường gạch ống, chiều dày 100mm, tường ngoài nhà | m2 | BWALL |  |  |  | 0 | G-HOUSE | 0
164 | BW-WF-02 | Plastering for wall (outside), 15mm thk, mortar M75 Trát tường ngoài chiều dày 15mm, vữa M75 | m2 | FINISHING |  |  |  | 0 | G-HOUSE | 0
165 | BW-WF-03 | Plastering for wall (inside), 15mm thk, mortar M75 Trát tường trong chiều dày 15mm, vữa M75 | m2 | FINISHING |  |  |  | 0 | G-HOUSE | 0
166 | BW-WFU-12 | Reveal 20x10mm Ron âm 20x10mm | m | FINISHING |  |  |  | 0 | G-HOUSE | 0
167 | BW-WF-04 | Paint for wall (outside) including skimcoat, 1 primer, 2 coated paint, Sơn tường ngoài bao gồm bả, 1 lớp lót và 2 lớp sơn phủ, | m2 | FINISHING |  |  |  | 0 | G-HOUSE | 0
168 | BW-WF-05 | Paint for wall (inside) including skimcoat, 1 primer, 2 coated paint Sơn tường trong bao gồm bả, 1 lớp lót và 2 lớp sơn phủ | m2 | FINISHING |  |  |  | 0 | G-HOUSE | 0
169 | BW-OF-09 | Ceramic tile 300x600 to wall Ốp gạch 300x600 cho vách | m2 | FINISHING |  |  |  | 0 | G-HOUSE | 0
170 | BW-OF-10 | Homogenous tile 600x100 skirting Len gạch thạch anh 600x100 chân tường | m | FINISHING |  |  |  | 0 | G-HOUSE | 0
|  | Floor finishing / Hoàn thiện sàn | [7 empty] | 0
171 | BW-GH-01 | Waterproofing membrane system for roof Chống thấm bằng màng bitum cho sàn mái | m2 | OTHER |  |  |  | 0 | G-HOUSE | 0
172 | BW-GH-02 | Mortar screeding to protect roof waterproofing Láng vữa bảo vệ lớp chống thấm mái | m2 | FINISHING |  |  |  | 0 | G-HOUSE | 0
173 | BW-GH-03 | Ceramic tile 300x300 to floor including mortar screeding Lát gạch 300x300 cho nền bao gồm cán nền | m2 | FINISHING |  |  |  | 0 | G-HOUSE | 0
174 | BW-OF-17 | Nonslip ceramic tile 300x300 to toilet including mortar screeding Lát gạch chống trượt 300x300 cho vệ sinh bao gồm cán nền | m2 | FINISHING |  |  |  | 0 | G-HOUSE | 0
175 | BW-OF-15 | Door sill by granite stone 20mm Ngạch cửa bằng đá granite dày 20mm | m | FINISHING |  |  |  | 0 | G-HOUSE | 0
176 | BW-GH-06 | Granite for counter Đá granite cho bàn counter | m2 | FINISHING |  |  |  | 0 | G-HOUSE | 0
177 | BW-GH-07 | Molding for gutter Chỉ cho sê nô | m | FINISHING |  |  |  | 0 | G-HOUSE | 0
|  | Ceiling finishing / Hoàn thiện trần | [7 empty] | 0
178 | BW-OF-19 | Plastering for ceiling, 15mm thk, mortar M75 Trát trần chiều dày 15mm, vữa M75 | m2 | FINISHING |  |  |  | 0 | G-HOUSE | 0
179 | BW-GH-05 | Paint for ceiling including skimcoat, 1 primer, 2 coated paint Sơn trần bao gồm bả, 1 lớp lót và 2 lớp sơn phủ | m2 | FINISHING |  |  |  | 0 | G-HOUSE | 0
|  | Sanitary ware / Thiết bị vệ sinh | [7 empty] | 0
180 | BW-OF-28 | Mirror including accessories CCLD gương soi bao gồm phụ kiện | nos | SANITARY |  |  |  | 0 | G-HOUSE | 0
|  | Door & Window / Công tác cửa | [7 empty] | 0
181 | BW-GH-08 | Door D1 (900x 2200) alu frame, 1 wing, tempered glass 6mm including lock set & accessories Cửa D1 (900x2200) khung nhôm, 1 cánh, kính cường lực 6mm bao gồm khóa cửa và phụ kiện | set | DO-WD-SH |  |  |  | 0 | G-HOUSE | 0
182 | BW-GH-09 | Door D2 (800x 2200) alu frame, 1 wing, tempered glass 6mm including lock set & accessories Cửa D2 (800x2200) khung nhôm, 1 cánh, kính cường lực 6mm bao gồm khóa cửa và phụ kiện | set | DO-WD-SH |  |  |  | 0 | G-HOUSE | 0
183 | BW-GH-10 | Window W1 (2400x1200), sliding, alu frame, 4 wings, tempered glass 6mm including accessories Cửa sổ W1 (2400x1200), cửa lùa, khung nhôm, 4 cánh, kính cường lực 6mm bao gồm phụ kiện | set | DO-WD-SH |  |  |  | 0 | G-HOUSE | 0
183 | BW-GH-11 | Window W2 (1400x1200), sliding, alu frame, 2 wings, tempered glass 6mm including accessories Cửa sổ W2 (1400x1200), cửa lùa, khung nhôm, 2 cánh, kính cường lực 6mm bao gồm phụ kiện | set | DO-WD-SH |  |  |  | 0 | G-HOUSE | 0
184 | BW-GH-11 | Window W3 (600x600) alu frame, 1 wing, tempered glass 6mm including accessories Cửa sổ W3 (600x600) khung nhôm, 1 cánh, kính cường lực 6mm bao gồm phụ kiện | set | DO-WD-SH |  |  |  | 0 | G-HOUSE | 0
|  | Sundries / Linh tinh | [7 empty] | 0
185 | BW-GH-16 | Automatic aluminum barrie, L=6m including motor, remote and accessories Barrie nhôm tự động dài 6m bao gồm mô tơ, remote và các phụ kiện | set | OTHER |  |  |  | 0 | G-HOUSE | 0
186 | BW-GH-17 | Supply and install the BW signage at gate shown in drawing No.A-059 Cung cấp và lắp đặt bảng hiệu BW tại cổng như bản vẽ A-059 | set | OTHER |  |  |  | 0 | G-HOUSE | 0
A02 | BW-GHS | GUARD HOUSE 02 NHÀ BẢO VỆ 02 | [7 empty] | 0
|  | Pilling works / Công tác cọc | [7 empty] | 0
152 | BW-PW-02d | Supply spun piles D400 Cung cấp cọc D400 | m | PILING |  |  |  | 0 | G-HOUSE | 0
153 | BW-PW-02d | Istall spun piles D400 Ép cọc D400 | m | PILING |  |  |  | 0 | G-HOUSE | 0
154 | BW-PW-07d | Cutting heads of pile D400 Cắt và đập đầu cọc D400 | nos | PILING |  |  |  | 0 | G-HOUSE | 0
155 | BW-PW-04d | Pile head treatment D400 for sàn including all materials needed Xử lý đầu cọc D400 cho sàn bao gồm tất cả vật liệu cần thiết | nos | PILING |  |  |  | 0 | G-HOUSE | 0
|  | RC works / Bê tông cốt thép | [7 empty] | 0
156 | BW-OS-01 | Compacted soil K>=0.95 Đầm chặt đất nền K=0.95 | m2 | EW-WO |  |  |  | 0 | G-HOUSE | 0
157 | BW-FW-10 | Lean concrete for footing, ground beam, ground slab Bê tông lót cho móng, đà kiềng, sàn nền | m3 | CONCRETE |  |  |  | 0 | G-HOUSE | 0
158 | BW-FW-13a | Concrete to RC tructure Bê tông phần khung BTCT | m3 | CONCRETE |  |  |  | 0 | G-HOUSE | 0
159 | BW-FW-14a | Waterproofing for beam & slab of roof Bê tông chống thấm cho dầm và sàn mái | m3 | CONCRETE |  |  |  | 0 | G-HOUSE | 0
160 | BW-FW-15 | Form work to all RC structure Cốp pha phần khung | m2 | FORMWORK |  |  |  | 0 | G-HOUSE | 0
161 | BW-FW-16 | Rebar to frame Cốt thép phần khung | kg | REBAR |  |  |  | 0 | G-HOUSE | 0
|  | Wall finishing / Hoàn thiện tường | [7 empty] | 0
162 | BW-OF-01b | Brick work with hollow brick 200mm thk, external walls Xây tường gạch ống câu gạch thẻ, chiều dày 200mmn, tường ngoài nhà | m2 | BWALL |  |  |  | 0 | G-HOUSE | 0
163 | BW-WFU-02 | Brick work with hollow brick 100mm thk, external wall Xây tường gạch ống, chiều dày 100mm, tường ngoài nhà | m2 | BWALL |  |  |  | 0 | G-HOUSE | 0
164 | BW-WF-02 | Plastering for wall (outside), 15mm thk, mortar M75 Trát tường ngoài chiều dày 15mm, vữa M75 | m2 | FINISHING |  |  |  | 0 | G-HOUSE | 0
165 | BW-WF-03 | Plastering for wall (inside), 15mm thk, mortar M75 Trát tường trong chiều dày 15mm, vữa M75 | m2 | FINISHING |  |  |  | 0 | G-HOUSE | 0
166 | BW-WFU-12 | Reveal 20x10mm Ron âm 20x10mm | m | FINISHING |  |  |  | 0 | G-HOUSE | 0
167 | BW-WF-04 | Paint for wall (outside) including skimcoat, 1 primer, 2 coated paint, Sơn tường ngoài bao gồm bả, 1 lớp lót và 2 lớp sơn phủ, | m2 | FINISHING |  |  |  | 0 | G-HOUSE | 0
168 | BW-WF-05 | Paint for wall (inside) including skimcoat, 1 primer, 2 coated paint Sơn tường trong bao gồm bả, 1 lớp lót và 2 lớp sơn phủ | m2 | FINISHING |  |  |  | 0 | G-HOUSE | 0
169 | BW-OF-09 | Ceramic tile 300x600 to wall Ốp gạch 300x600 cho vách | m2 | FINISHING |  |  |  | 0 | G-HOUSE | 0
170 | BW-OF-10 | Homogenous tile 600x100 skirting Len gạch thạch anh 600x100 chân tường | m | FINISHING |  |  |  | 0 | G-HOUSE | 0
|  | Floor finishing / Hoàn thiện sàn | [7 empty] | 0
171 | BW-GH-01 | Waterproofing membrane system for roof Chống thấm bằng màng bitum cho sàn mái | m2 | OTHER |  |  |  | 0 | G-HOUSE | 0
172 | BW-GH-02 | Mortar screeding to protect roof waterproofing Láng vữa bảo vệ lớp chống thấm mái | m2 | FINISHING |  |  |  | 0 | G-HOUSE | 0
173 | BW-GH-03 | Ceramic tile 300x300 to floor including mortar screeding Lát gạch 300x300 cho nền bao gồm cán nền | m2 | FINISHING |  |  |  | 0 | G-HOUSE | 0
174 | BW-OF-17 | Nonslip ceramic tile 300x300 to toilet including mortar screeding Lát gạch chống trượt 300x300 cho vệ sinh bao gồm cán nền | m2 | FINISHING |  |  |  | 0 | G-HOUSE | 0
175 | BW-OF-15 | Door sill by granite stone 20mm Ngạch cửa bằng đá granite dày 20mm | m | FINISHING |  |  |  | 0 | G-HOUSE | 0
176 | BW-GH-06 | Granite for counter Đá granite cho bàn counter | m2 | FINISHING |  |  |  | 0 | G-HOUSE | 0
177 | BW-GH-07 | Molding for gutter Chỉ cho sê nô | m | FINISHING |  |  |  | 0 | G-HOUSE | 0
|  | Ceiling finishing / Hoàn thiện trần | [7 empty] | 0
178 | BW-OF-19 | Plastering for ceiling, 15mm thk, mortar M75 Trát trần chiều dày 15mm, vữa M75 | m2 | FINISHING |  |  |  | 0 | G-HOUSE | 0
179 | BW-GH-05 | Paint for ceiling including skimcoat, 1 primer, 2 coated paint Sơn trần bao gồm bả, 1 lớp lót và 2 lớp sơn phủ | m2 | FINISHING |  |  |  | 0 | G-HOUSE | 0
|  | Sanitary ware / Thiết bị vệ sinh | [7 empty] | 0
180 | BW-OF-28 | Mirror including accessories CCLD gương soi bao gồm phụ kiện | nos | SANITARY |  |  |  | 0 | G-HOUSE | 0
|  | Door & Window / Công tác cửa | [7 empty] | 0
181 | BW-GH-08 | Door D1 (900x 2200) alu frame, 1 wing, tempered glass 6mm including lock set & accessories Cửa D1 (900x2200) khung nhôm, 1 cánh, kính cường lực 6mm bao gồm khóa cửa và phụ kiện | set | DO-WD-SH |  |  |  | 0 | G-HOUSE | 0
182 | BW-GH-09 | Door D2 (800x 2200) alu frame, 1 wing, tempered glass 6mm including lock set & accessories Cửa D2 (800x2200) khung nhôm, 1 cánh, kính cường lực 6mm bao gồm khóa cửa và phụ kiện | set | DO-WD-SH |  |  |  | 0 | G-HOUSE | 0
183 | BW-GH-10 | Window W1 (2400x1200), sliding, alu frame, 4 wings, tempered glass 6mm including accessories Cửa sổ W1 (2400x1200), cửa lùa, khung nhôm, 4 cánh, kính cường lực 6mm bao gồm phụ kiện | set | DO-WD-SH |  |  |  | 0 | G-HOUSE | 0
183 | BW-GH-11 | Window W2 (1400x1200), sliding, alu frame, 2 wings, tempered glass 6mm including accessories Cửa sổ W2 (1400x1200), cửa lùa, khung nhôm, 2 cánh, kính cường lực 6mm bao gồm phụ kiện | set | DO-WD-SH |  |  |  | 0 | G-HOUSE | 0
184 | BW-GH-11 | Window W3 (600x600) alu frame, 1 wing, tempered glass 6mm including accessories Cửa sổ W3 (600x600) khung nhôm, 1 cánh, kính cường lực 6mm bao gồm phụ kiện | set | DO-WD-SH |  |  |  | 0 | G-HOUSE | 0
|  | Sundries / Linh tinh | [7 empty] | 0
185 | BW-GH-16 | Automatic aluminum barrie, L=6m including motor, remote and accessories Barrie nhôm tự động dài 6m bao gồm mô tơ, remote và các phụ kiện | set | OTHER |  |  |  | 0 | G-HOUSE | 0
186 | BW-GH-17 | Supply and install the BW signage at gate shown in drawing No.A-059 Cung cấp và lắp đặt bảng hiệu BW tại cổng như bản vẽ A-059 | set | OTHER |  |  |  | 0 | G-HOUSE | 0
A03 | BW-GHS | GUARD HOUSE 03 NHÀ BẢO VỆ 03 | [7 empty] | 0
|  | Pilling works / Công tác cọc | [7 empty] | 0
152 | BW-PW-02d | Supply spun piles D400 Cung cấp cọc D400 | m | PILING |  |  |  | 0 | G-HOUSE | 0
153 | BW-PW-02d | Istall spun piles D400 Ép cọc D400 | m | PILING |  |  |  | 0 | G-HOUSE | 0
154 | BW-PW-07d | Cutting heads of pile D400 Cắt và đập đầu cọc D400 | nos | PILING |  |  |  | 0 | G-HOUSE | 0
155 | BW-PW-04d | Pile head treatment D400 for sàn including all materials needed Xử lý đầu cọc D400 cho sàn bao gồm tất cả vật liệu cần thiết | nos | PILING |  |  |  | 0 | G-HOUSE | 0
|  | RC works / Bê tông cốt thép | [7 empty] | 0
156 | BW-OS-01 | Compacted soil K>=0.95 Đầm chặt đất nền K=0.95 | m2 | EW-WO |  |  |  | 0 | G-HOUSE | 0
157 | BW-FW-10 | Lean concrete for footing, ground beam, ground slab Bê tông lót cho móng, đà kiềng, sàn nền | m3 | CONCRETE |  |  |  | 0 | G-HOUSE | 0
158 | BW-FW-13a | Concrete to RC tructure Bê tông phần khung BTCT | m3 | CONCRETE |  |  |  | 0 | G-HOUSE | 0
159 | BW-FW-14a | Waterproofing for beam & slab of roof Bê tông chống thấm cho dầm và sàn mái | m3 | CONCRETE |  |  |  | 0 | G-HOUSE | 0
160 | BW-FW-15 | Form work to all RC structure Cốp pha phần khung | m2 | FORMWORK |  |  |  | 0 | G-HOUSE | 0
161 | BW-FW-16 | Rebar to frame Cốt thép phần khung | kg | REBAR |  |  |  | 0 | G-HOUSE | 0
|  | Wall finishing / Hoàn thiện tường | [7 empty] | 0
162 | BW-OF-01b | Brick work with hollow brick 200mm thk, external walls Xây tường gạch ống câu gạch thẻ, chiều dày 200mmn, tường ngoài nhà | m2 | BWALL |  |  |  | 0 | G-HOUSE | 0
163 | BW-WFU-02 | Brick work with hollow brick 100mm thk, external wall Xây tường gạch ống, chiều dày 100mm, tường ngoài nhà | m2 | BWALL |  |  |  | 0 | G-HOUSE | 0
164 | BW-WF-02 | Plastering for wall (outside), 15mm thk, mortar M75 Trát tường ngoài chiều dày 15mm, vữa M75 | m2 | FINISHING |  |  |  | 0 | G-HOUSE | 0
165 | BW-WF-03 | Plastering for wall (inside), 15mm thk, mortar M75 Trát tường trong chiều dày 15mm, vữa M75 | m2 | FINISHING |  |  |  | 0 | G-HOUSE | 0
166 | BW-WFU-12 | Reveal 20x10mm Ron âm 20x10mm | m | FINISHING |  |  |  | 0 | G-HOUSE | 0
167 | BW-WF-04 | Paint for wall (outside) including skimcoat, 1 primer, 2 coated paint, Sơn tường ngoài bao gồm bả, 1 lớp lót và 2 lớp sơn phủ, | m2 | FINISHING |  |  |  | 0 | G-HOUSE | 0
168 | BW-WF-05 | Paint for wall (inside) including skimcoat, 1 primer, 2 coated paint Sơn tường trong bao gồm bả, 1 lớp lót và 2 lớp sơn phủ | m2 | FINISHING |  |  |  | 0 | G-HOUSE | 0
169 | BW-OF-09 | Ceramic tile 300x600 to wall Ốp gạch 300x600 cho vách | m2 | FINISHING |  |  |  | 0 | G-HOUSE | 0
170 | BW-OF-10 | Homogenous tile 600x100 skirting Len gạch thạch anh 600x100 chân tường | m | FINISHING |  |  |  | 0 | G-HOUSE | 0
|  | Floor finishing / Hoàn thiện sàn | [7 empty] | 0
171 | BW-GH-01 | Waterproofing membrane system for roof Chống thấm bằng màng bitum cho sàn mái | m2 | OTHER |  |  |  | 0 | G-HOUSE | 0
172 | BW-GH-02 | Mortar screeding to protect roof waterproofing Láng vữa bảo vệ lớp chống thấm mái | m2 | FINISHING |  |  |  | 0 | G-HOUSE | 0
173 | BW-GH-03 | Ceramic tile 300x300 to floor including mortar screeding Lát gạch 300x300 cho nền bao gồm cán nền | m2 | FINISHING |  |  |  | 0 | G-HOUSE | 0
174 | BW-OF-17 | Nonslip ceramic tile 300x300 to toilet including mortar screeding Lát gạch chống trượt 300x300 cho vệ sinh bao gồm cán nền | m2 | FINISHING |  |  |  | 0 | G-HOUSE | 0
175 | BW-OF-15 | Door sill by granite stone 20mm Ngạch cửa bằng đá granite dày 20mm | m | FINISHING |  |  |  | 0 | G-HOUSE | 0
176 | BW-GH-06 | Granite for counter Đá granite cho bàn counter | m2 | FINISHING |  |  |  | 0 | G-HOUSE | 0
177 | BW-GH-07 | Molding for gutter Chỉ cho sê nô | m | FINISHING |  |  |  | 0 | G-HOUSE | 0
|  | Ceiling finishing / Hoàn thiện trần | [7 empty] | 0
178 | BW-OF-19 | Plastering for ceiling, 15mm thk, mortar M75 Trát trần chiều dày 15mm, vữa M75 | m2 | FINISHING |  |  |  | 0 | G-HOUSE | 0
179 | BW-GH-05 | Paint for ceiling including skimcoat, 1 primer, 2 coated paint Sơn trần bao gồm bả, 1 lớp lót và 2 lớp sơn phủ | m2 | FINISHING |  |  |  | 0 | G-HOUSE | 0
|  | Sanitary ware / Thiết bị vệ sinh | [7 empty] | 0
180 | BW-OF-28 | Mirror including accessories CCLD gương soi bao gồm phụ kiện | nos | SANITARY |  |  |  | 0 | G-HOUSE | 0
|  | Door & Window / Công tác cửa | [7 empty] | 0
181 | BW-GH-08 | Door D1 (900x 2200) alu frame, 1 wing, tempered glass 6mm including lock set & accessories Cửa D1 (900x2200) khung nhôm, 1 cánh, kính cường lực 6mm bao gồm khóa cửa và phụ kiện | set | DO-WD-SH |  |  |  | 0 | G-HOUSE | 0
182 | BW-GH-09 | Door D2 (800x 2200) alu frame, 1 wing, tempered glass 6mm including lock set & accessories Cửa D2 (800x2200) khung nhôm, 1 cánh, kính cường lực 6mm bao gồm khóa cửa và phụ kiện | set | DO-WD-SH |  |  |  | 0 | G-HOUSE | 0
183 | BW-GH-10 | Window W1 (2400x1200), sliding, alu frame, 4 wings, tempered glass 6mm including accessories Cửa sổ W1 (2400x1200), cửa lùa, khung nhôm, 4 cánh, kính cường lực 6mm bao gồm phụ kiện | set | DO-WD-SH |  |  |  | 0 | G-HOUSE | 0
183 | BW-GH-11 | Window W2 (1400x1200), sliding, alu frame, 2 wings, tempered glass 6mm including accessories Cửa sổ W2 (1400x1200), cửa lùa, khung nhôm, 2 cánh, kính cường lực 6mm bao gồm phụ kiện | set | DO-WD-SH |  |  |  | 0 | G-HOUSE | 0
184 | BW-GH-11 | Window W3 (600x600) alu frame, 1 wing, tempered glass 6mm including accessories Cửa sổ W3 (600x600) khung nhôm, 1 cánh, kính cường lực 6mm bao gồm phụ kiện | set | DO-WD-SH |  |  |  | 0 | G-HOUSE | 0
|  | Sundries / Linh tinh | [7 empty] | 0
185 | BW-GH-16 | Automatic aluminum barrie, L=6m including motor, remote and accessories Barrie nhôm tự động dài 6m bao gồm mô tơ, remote và các phụ kiện | set | OTHER |  |  |  | 0 | G-HOUSE | 0
186 | BW-GH-17 | Supply and install the BW signage at gate shown in drawing No.A-059 Cung cấp và lắp đặt bảng hiệu BW tại cổng như bản vẽ A-059 | set | OTHER |  |  |  | 0 | G-HOUSE | 0
A04 | BW-GAT | GATE 01 CỔNG 01 | [7 empty] | 0
187 | BW-GAT-01 | Lean concrete for Sign Bê tông lót cho Bảng hiệu | m3 | CONCRETE |  |  |  | 0 | GATE | 0
187 | BW-GAT-02 | Formwork to Lean concrete Ván khuôn cho bê tông lót | m2 | FORMWORK |  |  |  | 0 | GATE | 0
188 | BW-GAT-03 | PVC layer 0.3mm thick for Lean concrete Lớp PVC 0.3mm cho lót bảng hiệu | m2 | OTHER |  |  |  | 0 | GATE | 0
188 | BW-GAT-04 | Concrete in Sign Bê tông trong Bảng hiệu | m3 | CONCRETE |  |  |  | 0 | GATE | 0
189 | BW-GAT-05 | Rebar to Sign Cốt thép Bảng hiệu | kg | REBAR |  |  |  | 0 | GATE | 0
189 | BW-GAT-06 | Formwork to Sign Cốp pha Bảng hiệu | m2 | FORMWORK |  |  |  | 0 | GATE | 0
190 | BW-GAT-07 | Lean concrete for Flower bed Bê tông lót cho Bảng hiệu | m3 | CONCRETE |  |  |  | 0 | GATE | 0
190 | BW-GAT-08 | Formwork to Lean concrete Ván khuôn cho bê tông lót | m2 | FORMWORK |  |  |  | 0 | GATE | 0
191 | BW-GAT-09 | PVC layer 0.3mm thick for Lean concrete Lớp PVC 0.3mm cho lót bồn hoa | m2 | OTHER |  |  |  | 0 | GATE | 0
191 | BW-GAT-10 | Concrete in Flower bed Bê tông trong Bồn hoa | m3 | CONCRETE |  |  |  | 0 | GATE | 0
192 | BW-GAT-11 | Rebar to Flower bed Cốt thép Bồn hoa | kg | REBAR |  |  |  | 0 | GATE | 0
192 | BW-GAT-12 | Formwork to Flower bed Cốp pha Bồn hoa | m2 | FORMWORK |  |  |  | 0 | GATE | 0
193 | BW-GAT-13 | Brick work with hollow brick 200mm thk, external wall Xây tường gạch ống, chiều dày 200mm, tường ngoài nhà | m2 | BWALL |  |  |  | 0 | GATE | 0
193 | BW-GAT-14 | Plastering for wall (outside), 15mm thk, mortar M75 Trát tường ngoài chiều dày 15mm, vữa M75 | m2 | FINISHING |  |  |  | 0 | GATE | 0
194 | BW-GAT-15 | Barrier 7m Thanh chắn điện 7m, | set | FINISHING |  |  |  | 0 | GATE | 0
194 | BW-GAT-16 | Finishing Granite stone, dark color Ốp đá Granite màu tối | m2 | FINISHING |  |  |  | 0 | GATE | 0
195 | BW-GAT-17 | Finishing Granite stone, white color Ốp đá Granite màu trắng | m2 | FINISHING |  |  |  | 0 | GATE | 0
195 | BW-GAT-18 | Steel door GD1 Cửa lam thép GD1 | set | DO-WD-SH |  |  |  | 0 | GATE | 0
196 | BW-GAT-19 | Automatic Folding Gate height 1620mm Cổng xếp tự động cao 1620mm | set | DO-WD-SH |  |  |  | 0 | GATE | 0
196 | BW-GAT-20 | Aluminum Logo & text for sign board Logo & chữ bằng nhôm bảng hiệu | set | OTHER |  |  |  | 0 | GATE | 0
197 | BW-GAT-21 | Gravel Rải sỏi | m2 | OTHER |  |  |  | 0 | GATE | 0
197 | BW-GAT-22 | Partition (2600x1000x100mm) Vách kim loại ngăn cửa xếp (2600x1000x100mm) | set | OTHER |  |  |  | 0 | GATE | 0
198 | BW-GAT-23 | Trench drain Mương thoát nước | m | OTHER |  |  |  | 0 | GATE | 0
A05 | BW-GAT | GATE 02 CỔNG 02 | [7 empty] | 0
199 | BW-GAT-01 | Lean concrete for Sign Bê tông lót cho Bảng hiệu | m3 | CONCRETE |  |  |  | 0 | GATE | 0
199 | BW-GAT-02 | Formwork to Lean concrete Ván khuôn cho bê tông lót | m2 | FORMWORK |  |  |  | 0 | GATE | 0
200 | BW-GAT-03 | PVC layer 0.3mm thick for Lean concrete Lớp PVC 0.3mm cho lót bảng hiệu | m2 | OTHER |  |  |  | 0 | GATE | 0
200 | BW-GAT-04 | Concrete in Sign Bê tông trong Bảng hiệu | m3 | CONCRETE |  |  |  | 0 | GATE | 0
201 | BW-GAT-05 | Rebar to Sign Cốt thép Bảng hiệu | kg | REBAR |  |  |  | 0 | GATE | 0
201 | BW-GAT-06 | Formwork to Sign Cốp pha Bảng hiệu | m2 | FORMWORK |  |  |  | 0 | GATE | 0
202 | BW-GAT-07 | Lean concrete for Flower bed Bê tông lót cho Bảng hiệu | m3 | CONCRETE |  |  |  | 0 | GATE | 0
202 | BW-GAT-08 | Formwork to Lean concrete Ván khuôn cho bê tông lót | m2 | FORMWORK |  |  |  | 0 | GATE | 0
203 | BW-GAT-09 | PVC layer 0.3mm thick for Lean concrete Lớp PVC 0.3mm cho lót bồn hoa | m2 | OTHER |  |  |  | 0 | GATE | 0
203 | BW-GAT-10 | Concrete in Flower bed Bê tông trong Bồn hoa | m3 | CONCRETE |  |  |  | 0 | GATE | 0
204 | BW-GAT-11 | Rebar to Flower bed Cốt thép Bồn hoa | kg | REBAR |  |  |  | 0 | GATE | 0
204 | BW-GAT-12 | Formwork to Flower bed Cốp pha Bồn hoa | m2 | FORMWORK |  |  |  | 0 | GATE | 0
205 | BW-GAT-13 | Brick work with hollow brick 200mm thk, external wall Xây tường gạch ống, chiều dày 200mm, tường ngoài nhà | m2 | BWALL |  |  |  | 0 | GATE | 0
205 | BW-GAT-14 | Plastering for wall (outside), 15mm thk, mortar M75 Trát tường ngoài chiều dày 15mm, vữa M75 | m2 | FINISHING |  |  |  | 0 | GATE | 0
206 | BW-GAT-15 | Barrier 7m Thanh chắn điện 7m, | set | FINISHING |  |  |  | 0 | GATE | 0
206 | BW-GAT-16 | Finishing Granite stone, dark color Ốp đá Granite màu tối | m2 | FINISHING |  |  |  | 0 | GATE | 0
207 | BW-GAT-17 | Finishing Granite stone, white color Ốp đá Granite màu trắng | m2 | FINISHING |  |  |  | 0 | GATE | 0
207 | BW-GAT-18 | Steel door GD1 Cửa lam thép GD1 | set | DO-WD-SH |  |  |  | 0 | GATE | 0
208 | BW-GAT-19 | Automatic Folding Gate height 1620mm Cổng xếp tự động cao 1620mm | set | DO-WD-SH |  |  |  | 0 | GATE | 0
208 | BW-GAT-20 | Aluminum Logo & text for sign board Logo & chữ bằng nhôm bảng hiệu | set | OTHER |  |  |  | 0 | GATE | 0
209 | BW-GAT-21 | Gravel Rải sỏi | m2 | OTHER |  |  |  | 0 | GATE | 0
209 | BW-GAT-22 | Partition (2600x1000x100mm) Vách kim loại ngăn cửa xếp (2600x1000x100mm) | set | OTHER |  |  |  | 0 | GATE | 0
210 | BW-GAT-23 | Trench drain Mương thoát nước | m | OTHER |  |  |  | 0 | GATE | 0
A.06 | BW-GAT | GATE 03 CỔNG 03 | [7 empty] | 0
211 | BW-GAT-01 | Lean concrete for Sign Bê tông lót cho Bảng hiệu | m3 | CONCRETE |  |  |  | 0 | GATE | 0
211 | BW-GAT-02 | Formwork to Lean concrete Ván khuôn cho bê tông lót | m2 | FORMWORK |  |  |  | 0 | GATE | 0
212 | BW-GAT-03 | PVC layer 0.3mm thick for Lean concrete Lớp PVC 0.3mm cho lót bảng hiệu | m2 | OTHER |  |  |  | 0 | GATE | 0
212 | BW-GAT-04 | Concrete in Sign Bê tông trong Bảng hiệu | m3 | CONCRETE |  |  |  | 0 | GATE | 0
213 | BW-GAT-05 | Rebar to Sign Cốt thép Bảng hiệu | kg | REBAR |  |  |  | 0 | GATE | 0
213 | BW-GAT-06 | Formwork to Sign Cốp pha Bảng hiệu | m2 | FORMWORK |  |  |  | 0 | GATE | 0
214 | BW-GAT-07 | Lean concrete for Flower bed Bê tông lót cho Bảng hiệu | m3 | CONCRETE |  |  |  | 0 | GATE | 0
214 | BW-GAT-08 | Formwork to Lean concrete Ván khuôn cho bê tông lót | m2 | FORMWORK |  |  |  | 0 | GATE | 0
215 | BW-GAT-09 | PVC layer 0.3mm thick for Lean concrete Lớp PVC 0.3mm cho lót bồn hoa | m2 | OTHER |  |  |  | 0 | GATE | 0
215 | BW-GAT-10 | Concrete in Flower bed Bê tông trong Bồn hoa | m3 | CONCRETE |  |  |  | 0 | GATE | 0
216 | BW-GAT-11 | Rebar to Flower bed Cốt thép Bồn hoa | kg | REBAR |  |  |  | 0 | GATE | 0
216 | BW-GAT-12 | Formwork to Flower bed Cốp pha Bồn hoa | m2 | FORMWORK |  |  |  | 0 | GATE | 0
217 | BW-GAT-13 | Brick work with hollow brick 200mm thk, external wall Xây tường gạch ống, chiều dày 200mm, tường ngoài nhà | m2 | BWALL |  |  |  | 0 | GATE | 0
217 | BW-GAT-14 | Plastering for wall (outside), 15mm thk, mortar M75 Trát tường ngoài chiều dày 15mm, vữa M75 | m2 | FINISHING |  |  |  | 0 | GATE | 0
218 | BW-GAT-15 | Barrier 7m Thanh chắn điện 7m, | set | FINISHING |  |  |  | 0 | GATE | 0
218 | BW-GAT-16 | Finishing Granite stone, dark color Ốp đá Granite màu tối | m2 | FINISHING |  |  |  | 0 | GATE | 0
219 | BW-GAT-17 | Finishing Granite stone, white color Ốp đá Granite màu trắng | m2 | FINISHING |  |  |  | 0 | GATE | 0
219 | BW-GAT-18 | Steel door GD1 Cửa lam thép GD1 | set | DO-WD-SH |  |  |  | 0 | GATE | 0
220 | BW-GAT-19 | Automatic Folding Gate height 1620mm Cổng xếp tự động cao 1620mm | set | DO-WD-SH |  |  |  | 0 | GATE | 0
220 | BW-GAT-20 | Aluminum Logo & text for sign board Logo & chữ bằng nhôm bảng hiệu | set | OTHER |  |  |  | 0 | GATE | 0
221 | BW-GAT-21 | Gravel Rải sỏi | m2 | OTHER |  |  |  | 0 | GATE | 0
221 | BW-GAT-22 | Partition (2600x1000x100mm) Vách kim loại ngăn cửa xếp (2600x1000x100mm) | set | OTHER |  |  |  | 0 | GATE | 0
222 | BW-GAT-23 | Trench drain Mương thoát nước | m | OTHER |  |  |  | 0 | GATE | 0
A.07 | BW-PHU | PARKING HOUSE AND UTILITY NHÀ XE VÀ PHỤ TRỢ | [7 empty] | 0
| BW-EW | EARTH WORKS CÔNG TÁC CHUẨN BỊ MẶT BẰNG | [7 empty] | 0
|  | The payable excavation quantities are nett volume on the shape of structure in drawings before excavating and no allowance is made for subsequent variations to volume, unless otherwise the required method statement shown in the drawings. Extra excavation volume from contractors’ excavation method statement shall be allowed in his rates. | note
|  | Khối lượng đào là khối lượng net được đo đạt dựa theo kích hình học của cấu kiện được thể hiện trong bản vẽ trước khi tiến hành đào và không có dự trù nào được thực hiện cho việc phát sinh khối lượng đào. Khối lượng đào tăng thêm do biện pháp thi công đào của Nhà thầu phải được dự trù trong đơn giá của nhà thầu | ghi chú
223 | BW-EW-02 | Soil excavation for slab to design level Lấp đất sàn tới cao độ thiết kế | m3 | EW-WO |  |  |  | 0 | PARKING
224 | BW-EW-03b | Soil excavation for footing and gound beam Đào đất móng và đà kiềng | m3 | EW-WO |  |  |  | 0 | PARKING
225 | BW-EW-04 | Backfilling to footing Lấp đất móng | m3 | EW-WO |  |  |  | 0 | PARKING
226 | BW-EW-07 | Tranfer soil out of site as industrial park regulation Vận chuyển đất thải ra khỏi công trường theo quy định của KCN | m3 | EW-WO |  |  |  | 0 | PARKING
| BW-PW | PILING WORK CÔNG TÁC CỌC | [7 empty] | 0
227 | BW-PW-02h | Supply and install test piles D350 Cung cấp và ép cọc thử tĩnh D350 | m | PILING |  |  |  | 0 | PARKING
228 | BW-PW-02f | Supply and install mass spun piles D350 Cung cấp và ép cọc đại trà D350 | m | PILING |  |  |  | 0 | PARKING
229 | BW-PW-07 | Cutting heads of pile D350 Cắt và đập đầu cọc D350 | nos | PILING |  |  |  | 0 | PARKING
230 | BW-PW-04a | Pile head treatment D350 for sàn including all materials needed Xử lý đầu cọc D350 cho sàn bao gồm tất cả vật liệu cần thiết | nos | PILING |  |  |  | 0 | PARKING
231 | BW-PW-08 | Working load test to spun pile D350 Thử tải trên cọc D350 | nos | PILING |  |  |  | 0 | PARKING
| BW-FW | FOUNDATION WORK CÔNG TÁC MÓNG | [7 empty] | 0
232 | BW-OS-01a | Compacted soil K>=0.95 Đầm chặt đất nền K=0.95 | m2 | EW-WO |  |  |  | 0 | PARKING
233 | BW-FW-02 | Lean concrete for footing Bê tông lót móng | m3 | CONCRETE |  |  |  | 0 | PARKING
234 | BW-FW-03 | Concrete in footing Bê tông trong móng | m3 | CONCRETE |  |  |  | 0 | PARKING
235 | BW-FW-04 | Formwork to lean concrete Cốp pha bê tông lót | m2 | FORMWORK |  |  |  | 0 | PARKING
236 | BW-FW-05 | Formwork to footing Cốp pha móng | m2 | FORMWORK |  |  |  | 0 | PARKING
237 | BW-FW-06 | Rebar to footing Cốt thép móng | kg | REBAR |  |  |  | 0 | PARKING
238 | BW-FW-07 | Anit-Termite treatment to soil in contact with footing, column stump Chống mối cho đất tiếp xúc trực tiếp với móng, cổ cột | m2 | OTHER |  |  |  | 0 | PARKING
| BW-CW | COLUMN WORK CÔNG TÁC CỘT | [7 empty] | 0
239 | BW-CW-01 | Concrete in column Bê tông trong cột | m3 | CONCRETE |  |  |  | 0 | PARKING
240 | BW-CW-02 | Formwork to column Cốp pha bê tông cột | m2 | FORMWORK |  |  |  | 0 | PARKING
241 | BW-CW-03 | Rebar to column Cốt thép column | kg | REBAR |  |  |  | 0 | PARKING
242 | BW-CW-04 | Sika grout for head of column including formwork Sika grout đầu cột bao gồm ván khuôn | m3 | OTHER |  |  |  | 0 | PARKING
| BW-GB | GROUND BEAM WORK CÔNG TÁC ĐÀ KIỀNG | [7 empty] | 0
243 | BW-OS-01a | Compacted soil K>=0.95 Đầm chặt đất nền K=0.95 | m2 | EW-WO |  |  |  | 0 | PARKING
244 | BW-OS-05 | Lean concrete for ground beam Bê tông lót đà kiềng | m3 | CONCRETE |  |  |  | 0 | PARKING
245 | BW-GB-03 | Concrete in ground beam Bê tông trong đà kiềng | m3 | CONCRETE |  |  |  | 0 | PARKING
246 | BW-FW-04 | Formwork to lean concrete Cốp pha bê tông lót | m2 | FORMWORK |  |  |  | 0 | PARKING
247 | BW-OS-11 | Formwork to ground beam Cốp pha đà kiềng | m2 | FORMWORK |  |  |  | 0 | PARKING
248 | BW-OS-14 | Rebar to ground beam Cốt thép đà kiềng | kg | REBAR |  |  |  | 0 | PARKING
| BW-Gfa | GROUND FLOOR FINISHING WORKS CÔNG TÁC HOÀN THIỆN NỀN | [7 empty] | 0
249 | BW-OS-01a | Compacted soil K>=0.95 Đầm chặt đất nền K=0.95 | m2 | EW-WO |  |  |  | 0 | PARKING
250 | BW-OS-02 | Crush stone 0-4cm, 150mm, compacted K=0.95 for ground slab Lớp đá 0x4cm, 150mm, đầm chặt K=0.95 cho nền | m2 | EW-WO |  |  |  | 0 | PARKING
251 | BW-OS-04a | PVC layer 0.15mm thick for ground slab Lớp PVC 0.15mm cho nền | m2 | OTHER |  |  |  | 0 | PARKING
252 | BW-GF-04 | Concrete B20 in gound slab Bê tông B20 trong nền | m3 | CONCRETE |  |  |  | 0 | PARKING
253 | BW-GF-13 | Formwork to ground slap Cốp pha bê tông sàn trệt | m2 | FORMWORK |  |  |  | 0 | PARKING
254 | BW-GF-14 | Rebar for ground slab Cốt thép nền | kg | REBAR |  |  |  | 0 | PARKING
255 | BW-GF-16 | Construction joint (IJ) and including filled with sealant Khe thi công và chèn khe | m | OTHER |  |  |  | 0 | PARKING
256 | BW-GF-09 | Saw cut joint (SJ) and insert vinkems gap 600PU Cắt khe chống nứt và vinkems gap 600PU | m | OTHER |  |  |  | 0 | PARKING
257 | BW-OS-03 | Anit-Termite treatment to soil in contact with slab Chống mối cho đất tiếp xúc trực tiếp với sàn | m2 | OTHER |  |  |  | 0 | PARKING
258 | BW-GF-17 | Balustrade with steel D90 including painting yellow & black color Lan can chận xe thép ống D90 sơn màu vàng, đen | m | OTHER |  |  |  | 0 | PARKING
259 | BW-HCR-06F | Rebar weld mesh A6 (2 layers) Lưới thép hàn A6 (2 lớp) | m2 | ROAD |  |  |  | 0 | INFRAS
| BW-RG | RAMP AT GROUND FLOOR RAM DỐC TẠI TẦNG TRỆT | [7 empty] | 0
260 | BW-RG-04 | Concrete in ground ramp Bê tông trong ram dốc | m3 | CONCRETE |  |  |  | 0 | PARKING
261 | BW-RG-05 | Formwork to ground ramp Cốp pha bê tông ram dốc | m2 | FORMWORK |  |  |  | 0 | PARKING
262 | BW-RG-06 | Rebar for ground ramp Cốt thép ram dốc | kg | REBAR |  |  |  | 0 | PARKING
263 | BW-RG-07 | Xoa nền Ram dốc phẳng mặt kẻ Joint tạo nhám Well-compacted until cement water emerges trowel for smooth finish | m2 | OTHER |  |  |  | 0 | PARKING
| BW-SF | STEEL FRAME (COLUMN, DRAFTER, BRACING) HỆ KHUNG THÉP (CỘT, KÈO VÀ HỆ GIẰNG) | [7 empty] | 0
264 | BW-SF-01 | Supply and erection steel columns including bolts, steel plates and all accessories need to complete the work Cung cấp và lắp đặt cột thép bao gồm bu lông, bản mã và toàn bộ phụ kiện cần thiết để hoàn thành công việc | kg | STL-STR |  |  |  |  | PARKING
265 | BW-SF-02 | Supply and erection steel beams including bolts, steel plates and all accessories need to complete the work Cung cấp và lắp đặt dầm thép bao gồm bu lông, bản mã và toàn bộ phụ kiện cần thiết để hoàn thành công việc | kg | STL-STR |  |  |  |  | PARKING
266 | BW-SF-17 | One coate anti-corosion for column and rafter Sơn 1 lớp chống gỉ cho cột và kèo | m2 | FIRE-PAINT |  |  |  | 0 | PARKING
267 | BW-SF-05 | Fire resistant paint for column 90' Sơn chống cháy cho cột 90' | m2 | FIRE-PAINT |  |  |  | 0 | PARKING
268 | BW-SF-16a | Fire resistant paint 90 minute for rafter Sơnchống cháy 90 phút cho kèo | m2 | FIRE-PAINT |  |  |  | 0 | PARKING
269 | BW-SF-07 | Supply and install of achor bolt for steel column, M24 Cung cấp và lắp đặt bulong neo chân cột, M24 | nos | STL-STR |  |  |  | 0 | PARKING
270 | BW-SF-19 | Supply and install frame bracing PF1, PF2 including accessories Cung cấp và lắp đặt khung giằng cột PF1 PF2 bao gồm phụ kiện | kg | STL-STR |  |  |  | 0 | PARKING
271 | BW-SF-11b | Supply and install tie rod of steel trusses D150x2.5 Cung cấp và lắp đặt thanh giằng kèo thép D150x2.5 | kg | STL-STR |  |  |  | 0 | PARKING
272 | BW-SF-20 | Supply and install flange bracing 2xV75x5 Cung cấp và lắp đặt thanh chống giằng 2xV75x5 | kg | STL-STR |  |  |  | 0 | PARKING
273 | BW-SF-13 | One coate anti-corosion and 2 coats finishing coating for bracing Sơn 1 lớp chống gỉ và 2 lớp sơn phủ hoàn thiện cho hệ giằng | m2 | STL-STR |  |  |  | 0 | PARKING
| BW-STL | DECKING SLAB SÀN DECKING BỔ TRỤ, DẦM GIẰNG, LANH TÔ | [7 empty] | 0
274 | BW-STL-01 | Supply and erection steel beams including bolts, steel plates and all accessories need to complete the work Cung cấp và lắp đặt dầm thép bao gồm bu lông, bản mã và toàn bộ phụ kiện cần thiết để hoàn thành công việc | kg | STL-STR |  |  |  | 0 | PARKING
275 | BW-STL-02 | One coate anti-corosion for column and rafter Sơn 1 lớp chống gỉ cho cột và kèo | m2 | FIRE-PAINT |  |  |  | 0 | PARKING
276 | BW-STL-03 | Fire resistant paint 90 minute for beam Sơn chống cháy 90 phút cho dầm | m2 | FIRE-PAINT |  |  |  | 0 | PARKING
277 | BW-STL-04 | Supply and install flange bracing V50x5 (V1) Cung cấp và lắp đặt thanh chống giằng V50x5 (V1) | kg | STL-STR |  |  |  | 0 | PARKING
278 | BW-STL-05 | One coate anti-corosion and 2 coát finishing coating for bracing Sơn 1 lớp chống gỉ và 2 lớp sơn phủ hoàn thiện cho hệ giằng | m2 | STL-STR |  |  |  | 0 | PARKING
279 | BW-STL-06 | Metal sheet with 0.95mm to floor Tôn dày 0.95mm cho sàn | m2 | M-SHEET |  |  |  | 0 | PARKING
280 | BW-STL-07 | Concrete in slab Bê tông trong sàn | m3 | CONCRETE |  |  |  | 0 | PARKING
281 | BW-STL-08 | Rebar for slab Cốt thép sàn | kg | REBAR |  |  |  | 0 | PARKING
282 | BW-STL-09 | Concrete trowel Xoa phẳng nền bê tông | m2 | FINISHING |  |  |  | 0 | PARKING
283 | BW-STL-10 | Saw cut joint (SJ) and insert vinkems gap 600PU Cắt khe chống nứt và vinkems gap 600PU | m | OTHER |  |  |  |  | PARKING
284 | BW-STL-11 | Galvanized Steel Railing, non-painting/ Lan can thép mạ kẽm, không sơn | m | OTHER |  |  |  |  | PARKING
285 | BW-STL-12 | Drainage for 1st floor floor Rảnh thoát nước cho sàn lầu 1 | m | OTHER |  |  |  |  | PARKING
286 | BW-STL-13 | Floor drain including accessories Lắp đặt thoát sàn bao gồm phụ kiện | nos | SANITARY |  |  |  |  | PARKING
| BW-STL | RAMP FROM GROUND TO 2F RAM DỐC TẦNG TRỆT LÊN TẦNG 2 | [7 empty] | 0
287 | BW-STL-01 | Supply and erection steel beams including bolts, steel plates and all accessories need to complete the work Cung cấp và lắp đặt dầm thép bao gồm bu lông, bản mã và toàn bộ phụ kiện cần thiết để hoàn thành công việc | kg | STL-STR |  |  |  | 0 | PARKING
288 | BW-STL-02 | One coate anti-corosion for steel beams Sơn 1 lớp chống gỉ cho dầm thép | m2 | FIRE-PAINT |  |  |  | 0 | PARKING
289 | BW-STL-03 | Fire resistant paint 90 minute for beam Sơn chống cháy 90 phút cho dầm | m2 | FIRE-PAINT |  |  |  | 0 | PARKING
290 | BW-STL-04 | Metal sheet with 0.95mm to ramp Tôn dày 0.95mm cho ram dốc | m2 | M-SHEET |  |  |  | 0 | PARKING
291 | BW-STL-05 | Concrete in ramp Bê tông trong ram dốc | m3 | CONCRETE |  |  |  | 0 | PARKING
292 | BW-STL-06 | Rebar for ramp Cốt thép ram dốc | kg | REBAR |  |  |  | 0 | PARKING
293 | BW-STL-07 | Xoa nền Ram dốc phẳng mặt kẻ Joint tạo nhám Well-compacted until cement water emerges trowel for smooth finish | m2 | FINISHING |  |  |  | 0 | PARKING
294 | BW-STL-08 | Construction joint and including epoxy Khe thi công và chèn khe epoxy | m | OTHER |  |  |  | 0 | PARKING
295 | BW-STL-09 | Galvanized Steel Handrail, non-painting/ Tay vin thép mạ kẽm, không sơn | m | OTHER |  |  |  | 0 | PARKING
| BW-SST | STEEL STAIRCASE CẦU THANG THÉP | [7 empty] | 0
296 | BW-SST-01g | Galvanized Steel Handrail, non-painting/ Tay vin thép mạ kẽm, không sơn | m | OTHER |  |  |  |  | PARKING
297 | BW-SST-04 | Fabrication and installation of steel staircase 01 including steel frame, check plate, steps steel grating, rebar, harderner, bolt, sikagrout, fire resistance painting with R90 and other necessary accessories Sản xuất, lắp dựng cầu thang 01 thép bao gồm khung thép, thép tấm gân, bậc grating thép, thép tròn, chất làm cứng nền, bu lông vữa chống co ngót, sơn chống cháy R90 và các phụ kiện cần thiết khác | nos | STL-STR |  |  |  |  | PARKING
| BW-R0 | ROOF SYSTEM HỆ MÁI | [7 empty] | 0
298 | BW-R0-01 | Supply and install of galvanized purlin Cung cấp và lắp đặt xà gồ mạ kẽm | kg | STL-STR |  |  |  |  | PARKING
299 | BW-CS-10 | Supply and install tie rod of purlin ROD 1D20 Cung cấp và lắp đặt giằng xà gồ ROD 1D20 | m | STL-STR |  |  |  |  | PARKING
300 | BW-CS-03 | Supply and install tie rod of purlin (D12) Cung cấp và lắp đặt ty giằng xà gồ D12 | m | OTHER |  |  |  |  | PARKING
301 | BW-SF-15c | Supply and install flange bracing V50x3.0 for support purlin Cung cấp và lắp đặt thanh chống xà gồ V50x3.0 | kg | PURLIN |  |  |  |  | PARKING
302 | BW-R0-12 | Seamlock profile metal sheet, t=0.48 BMT, RAL 9006 color Tôn mái sóng seamlock mạ màu dày 0.48mm BMT, RAL 9006 color | m2 | M-SHEET |  |  |  |  | PARKING
303 | BW-R0-06 | Ridge capping and flasing tole Tôn úp nóc và diềm | m | M-SHEET |  |  |  |  | PARKING
304 | BW-R0-13 | Steel gutter including necessary accessories Máng xối thép bao gồm các phụ kiện cần thiết | m | OTHER |  |  |  |  | PARKING
305 | BW-R0-14 | Roof drain sus304 D150 Cầu chắn rác inox 304 đường kính 150 | nos | OTHER |  |  |  |  | PARKING
306 | BW-R0-15a | Downspout uPVC D90mm + accessories Ống thoát nước uPVC D90mm + phụ kiện | m | OTHER |  |  |  |  | PARKING
| BW-TFA | TOILET FINISHING, UTILITY ROOMS HOÀN THIỆN NHÀ VỆ SINH, CÁC PHÒNG TIỆN ÍCH | [7 empty] | 0
307 | BW-BWF-01 | Concrete in tie beam, stiffener, lintel Bê tông trong đà giằng, bổ trụ, lanh tô | m3 | CONCRETE |  |  |  | 0 | PARKING | 0
308 | BW-BWF-02 | Formwork to tie beam, stiffener, lintel Cốp pha đà giằng, bổ trụ, lanh tô | m2 | FORMWORK |  |  |  | 0 | PARKING | 0
309 | BW-BWF-03 | Rebar to tie beam, stiffener, lintel Cốt thép đà giằng, bổ trụ, lanh tô | kg | REBAR |  |  |  | 0 | PARKING | 0
307 | BW-OF-01b | Brick work with hollow brick 200mm thk, external walls Xây tường gạch ống câu gạch thẻ, chiều dày 200mmn, tường ngoài nhà | m2 | BWALL |  |  |  |  | PARKING
310 | BW-OF-02 | Brick work with hollow brick 200mm thk, internal walls Xây tường gạch ống câu gạch thẻ, chiều dày 200mm | m2 | BWALL |  |  |  |  | PARKING
311 | BW-OF-03 | Brick work with hollow brick 100mm thk, internal walls Xây tường gạch ống trong nhà chiều dày 100mm | m2 | BWALL |  |  |  |  | PARKING
312 | BW-WF-02 | Plastering for wall (outside), 15mm thk, mortar M75 Trát tường ngoài chiều dày 15mm, vữa M75 | m2 | FINISHING |  |  |  |  | PARKING
313 | BW-WF-03 | Plastering for wall (inside), 15mm thk, mortar M75 Trát tường trong chiều dày 15mm, vữa M75 | m2 | FINISHING |  |  |  |  | PARKING
314 | BW-WF-04 | Paint for wall (outside) including skimcoat, 1 primer, 2 coated paint, Sơn tường ngoài bao gồm bả, 1 lớp lót và 2 lớp sơn phủ, | m2 | FINISHING |  |  |  |  | PARKING
315 | BW-WF-05 | Paint for wall (inside) including skimcoat, 1 primer, 2 coated paint Sơn tường trong bao gồm bả, 1 lớp lót và 2 lớp sơn phủ | m2 | FINISHING |  |  |  |  | PARKING
316 | BW-WFU-12 | Reveal 20x10mm Ron âm 20x10mm | m | FINISHING |  |  |  |  | PARKING
317 | BW-OF-17 | Nonslip ceramic tile 300x300 to toilet including mortar screeding Lát gạch chống trượt 300x300 cho vệ sinh bao gồm cán nền | m2 | FINISHING |  |  |  |  | PARKING
318 | BW-WFU-27a | Door sill by granite stone 20mm, width 100mm Ngạch cửa bằng đá granite dày 20mm, rộng 100 | m | FINISHING |  |  |  |  | PARKING
319 | BW-OF-09a | Ceramic tile 300x600 to wall Ốp gạch 300x600 cho tường (bao gồm lớp vữa ốp gạch) | m2 | FINISHING |  |  |  |  | PARKING
320 | BW-OF-09b | Waterproofing for toilet Chống thấm cho toilet | m2 | FINISHING |  |  |  |  | PARKING
321 | BW-WFU-20a | Trowelled concrete finishing floor Hoàn thiện sàn bê tông xoa mặt | m2 | FINISHING |  |  |  |  | PARKING
322 | BW-OF-11 | Compact HPL 12mm thk including doors (DWC) and accessories sus 304 Tấm compact HPL 12mm bao gồm cửa (DWC) và phụ kiện inox 304 | m2 | FINISHING |  |  |  |  | PARKING
323 | BW-OF-12 | Compact Hpl 12mm thk Uniral partition including accessories sus 304 Vách compact HPL 12mm ngăn bồn tiểu nam và phụ kiện inox 304 | set | FINISHING |  |  |  |  | PARKING
324 | BW-OF-20 | C2 - Damp-proof gypsum board, frame 600x600, thk 9mm to ceiling C2 - Trần thạch cao chống ẩm khung nổi 600x600, dày 9mm | m2 | FINISHING |  |  |  |  | PARKING
325 | BW-DW-25 | AD2 (900x2250) aluminum double door with powder coating, clear tempered glass 8mm thickness, including lock set and full accessories as design drawing AD2 (900x2250) cửa đi nhôm 2 cánh, sơn tĩnh điện, Kính cường lực trong dày 8mm bao gồm khóa cửa và toàn bộ phụ kiện như bản vẽ thiết kế | set | DO-WD-SH |  |  |  |  | PARKING
326 | BW-DW-26 | AD3 (700x1800) aluminum single door with powder coating, including lock set and full accessories as design drawing AD3 (700x1800) cửa đi nhôm 1 cánh, sơn tĩnh điện, , bao gồm khóa cửa và toàn bộ phụ kiện như bản vẽ thiết kế | set | DO-WD-SH |  |  |  |  | PARKING
327 | BW-DW-27 | AW2(1200x400), aluminum singler hung widow, blur tempered glass 6mm including full accessories as design drawing AW2(1200x400), cửa sổ cánh hất ngoài, kính cường lực 6mm bao gồm toàn bộ phụ kiện như bản vẽ thiết kế | set | DO-WD-SH |  |  |  |  | PARKING
328 | BW-OF-23 | Water Closet including T valve, accessories Lắp đặt chậu xí bệt bao gồm van 3 ngã và phụ kiện | set | SANITARY |  |  |  |  | PARKING
329 | BW-OF-24 | Shower spray, including accessories Lắp đặt vòi xịt vệ sinh, bao gồm phụ kiện | set | SANITARY |  |  |  |  | PARKING
330 | BW-TFA-20 | Lavabotory including water tap, P trap and accessories Lắp đặt chậu rửa lavabo bao gồm vòi rửa, bộ xả chữ P, phụ kiện | set | SANITARY |  |  |  |  | PARKING
331 | BW-OF-27 | Urinal including plush valve, accessories Lắp đặt chậu tiểu nam bao gồm vòi xả nhấn, phụ kiện | set | SANITARY |  |  |  |  | PARKING
332 | BW-OF-28 | Mirror including accessories CCLD gương soi bao gồm phụ kiện | nos | SANITARY |  |  |  |  | PARKING
333 | BW-OF-30 | Paper holder Lắp đặt hộp giấy | nos | SANITARY |  |  |  |  | PARKING
334 | BW-OF-31 | Floor drain including accessories Lắp đặt thoát sàn bao gồm phụ kiện | nos | SANITARY |  |  |  |  | PARKING
335 | BW-OF-22 | Granite table lavabotory including steel frame, bolt and accessories Bàn đá lavabo bao gồm khung thép, bulong và các phụ kiện | m | SANITARY |  |  |  |  | PARKING
| BW-OW | OTHER WORKS NEED TO COMPLETE THIS ITEM NHỮNG CÔNG TÁC KHÁC ĐỂ THỰC HIỆN NHỮNG HẠNG MỤC NÀY | [7 empty] | 0
|  | The Contractor to allow for any provision fees for the preparation works or comsumption expenses during all construction period which do not mentioned as hereinabove terms, but to be required to specify as below: | note
Nhà thầu dự trù mọi chi phí cho công tác hoặc các chi phí tiêu thụ khác trong suốt quá trình thi công không được đề cập trong các điều bên trên, nhưng yêu cầu phải liệt kê cụ thể ở danh sách bên dưới:
A.08 | BW-FEN | FENCE HÀNG RÀO | [7 empty] | 0
336 | BW-FEN-01 | Soil excavation for footing Đào đất móng | m3 | EW-WO |  |  |  |  | FENCE | 0
337 | BW-FEN-02 | Soil backfill and compacted K=0.9 for footing Lấp đấp và đầm chặt K=0.9 cho móng | m3 | EW-WO |  |  |  |  | FENCE | 0
338 | BW-FEN-03 | Tranfer soil out of site as current industrial park regulation. Vận chuyển đất thải ra khỏi công trường theo quy định của KCN | m3 | EW-WO |  |  |  |  | FENCE | 0
339 | BW-FEN-04 | Compacted soil K>=0.95 Đầm chặt đất nền K=0.95 | m2 | EW-WO |  |  |  |  | FENCE | 0
340 | BW-FEN-05 | Lean concrete for footing and ground beam Bê tông lót móng và đà kiềng | m3 | CONCRETE |  |  |  |  | FENCE | 0
341 | BW-FEN-06 | Concrete in footing Bê tông trong móng | m3 | CONCRETE |  |  |  |  | FENCE | 0
342 | BW-FEN-07 | Rebar to footing Cốt thép móng | kg | REBAR |  |  |  |  | FENCE | 0
343 | BW-FEN-08 | Formwork to footing Cốp pha móng | m2 | FORMWORK |  |  |  |  | FENCE | 0
344 | BW-FEN-09 | Concrete in ground beam Bê tông trong đà kiềng | m3 | CONCRETE |  |  |  | 0 | FENCE | 0
345 | BW-FEN-10 | Rebar to ground beam Cốt thép đà kiềng | kg | REBAR |  |  |  | 0 | FENCE | 0
346 | BW-FEN-11 | Formwork to ground beam Cốp pha đà kiềng | m2 | FORMWORK |  |  |  | 0 | FENCE | 0
347 | BW-FEN-12 | Concrete in stump column Bê tông trong cổ cột | m3 | CONCRETE |  |  |  | 0 | FENCE | 0
348 | BW-FEN-13 | Rebar to stump column Cốt thép cổ cột | kg | REBAR |  |  |  | 0 | FENCE | 0
349 | BW-FEN-14 | Formwork to stump column Cốp pha cổ cột | m2 | FORMWORK |  |  |  | 0 | FENCE | 0
350 | BW-FEN-15 | Brick work with hollow block 100mm thk Xây tường gạch block, chiều dày 100mm | m3 | BWALL |  |  |  |  | FENCE | 0
351 | BW-FEN-16 | Plastering for beam and column (outside), 15mm thk, mortar M75 Trát dầm cột ngoài chiều dày 15mm, vữa M75 | m2 | FINISHING |  |  |  |  | FENCE | 0
352 | BW-FEN-17 | Paint for beam, column (outside) including skimcoat, 1 primer, 2 coated paint, Sơn dầm, cột ngoài bao gồm bả, 1 lớp lót và 2 lớp sơn phủ, | m2 | FINISHING |  |  |  |  | FENCE | 0
224 | BW-FE-04 | Supply and install wire mesh fence ARC 50x150 and full accessories, finishing as design drawing. (Include Achor bolt M12, stell column) Cung cấp và lắp đặt hàng rào lưới thép ARC 50x150, bao gồm đầy đủ phụ kiện, hoàn thiện như bản vẽ thiết kế. (Bao gồm bu long M12 và cột thép) | md | OTHER |  |  |  | 0 | FENCE | 0
A.09 | BW-UGW | UG WATER TANK BỂ NƯỚC NGẦM | [7 empty] | 0
187 | BW-PW-02c | Supply spun piles Cung cấp cọc D400 | m | PILING |  |  |  | 0 | W-TANK | 0 | 0
188 | BW-PW-02c | Install spun piles Ép cọc D400 | m | PILING |  |  |  | 0 | W-TANK | 0 | 0
189 | BW-PW-03c | Cutting heads of pile Cắt và đập đầu cọc | nos | PILING |  |  |  | 0 | W-TANK | 0 | 0
190 | BW-PW-05 | Pile head treatment for sàn including all materials needed Xử lý đầu cọc cho sàn bao gồm tất cả vật liệu cần thiết | nos | PILING |  |  |  | 0 | W-TANK | 0 | 0
191 | BW-EW-09 | Excavation for water tank Đào đất bể | m3 | EW-WO |  |  |  | 0 | W-TANK | 0
192 | BW-WT-01 | Backfilling for water tank K=0.95 Đắp đất bể K=0.95 | m3 | EW-WO |  |  |  | 0 | W-TANK | 0
193 | BW-EW-07 | Tranfer soil out of site as current industrial park regulation. Vận chuyển đất thải ra khỏi công trường theo quy định của khu công nghiệp hiện tại | m3 | EW-WO |  |  |  | 0 | W-TANK | 0
194 | BW-FW-09 | Compacted soil K>=0.95 Đầm chặt đất bể nước K=0.95 | m2 | EW-WO |  |  |  | 0 | W-TANK | 0
195 | BW-WT-02 | Lean concrete for water tank base Bê tông lót đáy bể | m3 | CONCRETE |  |  |  | 0 | W-TANK | 0
196 | BW-WT-03 | Concrete for base slab with admixture sika plastoconrete-N Bê tông đế móng trộn phụ gia chống thấm sika plastoconrete-N | m3 | CONCRETE |  |  |  | 0 | W-TANK | 0
197 | BW-WT-04 | Concrete for wall with admixture sika plastoconrete-N Bê tông thành bể trộn phụ gia chống thấm sika plastoconrete-N | m3 | CONCRETE |  |  |  | 0 | W-TANK | 0
198 | BW-WT-05 | Concrete for cover with waterproof admixture Bê tông nắp bể trộn phụ gia chống thấm | m3 | CONCRETE |  |  |  | 0 | W-TANK | 0
199 | BW-WT-06 | Concrete for column with waterproof admixture Bê tông cột bể bơm trộn phụ gia chống thấm | m3 | CONCRETE |  |  |  | 0 | W-TANK | 0
200 | BW-WT-07 | Concrete for beam with waterproof admixture Bê tông dầm bể trộn phụ gia chống thấm | m3 | CONCRETE |  |  |  | 0 | W-TANK | 0
201 | BW-WT-08 | Formwork for base slab of water tank Ván khuôn đế móng bể | m2 | FORMWORK |  |  |  | 0 | W-TANK | 0
202 | BW-WT-09 | Formwork for wall of water tank Ván khuôn thành bể | m2 | FORMWORK |  |  |  | 0 | W-TANK | 0
203 | BW-WT-10 | Formwork for cover of water tank Ván khuôn dầm sàn nắp bể | m2 | FORMWORK |  |  |  | 0 | W-TANK | 0
204 | BW-WT-11 | Formwork for column of water tank Ván khuôn cột bể ngầm | m2 | FORMWORK |  |  |  | 0 | W-TANK | 0
205 | BW-WT-12 | Formwork for beams of water tank Ván khuôn dầm bể ngầm | m2 | FORMWORK |  |  |  | 0 | W-TANK | 0
206 | BW-WT-13 | Rebar for base slab of water tank Cốt thép đế móng bể | kg | REBAR |  |  |  | 0 | W-TANK | 0
207 | BW-WT-14 | Rebar for wall of water tank Cốt thép thành bể | kg | REBAR |  |  |  | 0 | W-TANK | 0
208 | BW-WT-15 | Rebar for cover of water tank Cốt thép dầm sàn nắp bể | kg | REBAR |  |  |  | 0 | W-TANK | 0
209 | BW-WT-16 | Rebar for column of water tank Cốt thép cột bể nước ngầm | kg | REBAR |  |  |  | 0 | W-TANK | 0
210 | BW-WT-17 | Rebar for beam of water tank Cốt thép dầm bể nước ngầm | kg | REBAR |  |  |  | 0 | W-TANK | 0
211 | BW-WT-18 | Waterproofing for water tank (2 layers Sika top seal 107) Chống thấm cho bể nước (2 lớp Sika top seal 107) | m2 | OTHER |  |  |  | 0 | W-TANK | 0
212 | BW-WT-19 | Plastering & creeding with water proof admixture to water tank Trát và láng vữa trộn phụ gia chống thấm cho bể nước | m2 | FINISHING |  |  |  | 0 | W-TANK | 0
213 | BW-WT-20 | Galvanized key hole, size 800x800mm Nắp thăm bể mạ kẽm kích thước 800x800mm | set | OTHER |  |  |  | 0 | W-TANK | 0
214 | BW-WT-22 | Sika water top Thanh ngăn nước | m | OTHER |  |  |  | 0 | W-TANK | 0
215 | BW-WT-23 | Stainless steel cat lader for water tank Thang inox cho bể nước | nos | OTHER |  |  |  | 0 | W-TANK | 0
B | BW-IN | INFRASTRUCTURE HẠ TẦNG | [7 empty] | 0
B01 | BW-PG | PREPARATORY GROUNDWORKS CÔNG TÁC CHUẨN BỊ MẶT BẰNG | [7 empty] | 0
|  | The payable excavation quantities are nett volume on the shape of structure in drawings before excavating and no allowance is made for subsequent variations to volume, unless otherwise the required method statement shown in the drawings. Extra excavation volume from contractors’ excavation method statement shall be allowed in his rates. | note
|  | Khối lượng đất đào là khối lượng đo đạt dựa theo kích hình học của cấu kiện được thể hiện trong bản vẽ trước khi đào và không có dự trù nào được tính cho khối lượng chênh lệch sau khi đào, trừ khi bản vẽ có thể hiện rõ biện pháp đào đất. Khối lượng giá tăng do biện pháp đào của Nhà thầu sẽ được tính vào trong đơn giá | ghi chú
Site leveling San lấp
353 | BW-PG-06 | Excavation of top soil including getting out and disposal of excavated material Đào đất lớp mặt bao gồm vận chuyển đất ra ngoài | m3 | EW-WO |  |  |  |  | INFRAS | 0
354 | BW-PG-07 | Soil excavation to infrastructure Đào đất cho hạ tầng | m3 | EW-WO |  |  |  |  | INFRAS | 0
355 | BW-PG-10 | Soil Backfill to infrastructure (used Soil excavation) Đắp đất cho hạ tầng (sử dụng đất đào) | m3 | EW-WO |  |  |  |  | INFRAS | 0
356 | BW-PG-08 | Soil Backfill to warehouse (used Soil excavation) Đắp đất cho nhà kho (sử dụng đất đào) | m3 | EW-WO |  |  |  |  | INFRAS | 0
0 |  | Soil backfill to design level for : Đắp đất bổ sung cho: | [6 empty] | INFRAS
357 | BW-PG-09 | To Warehouse's floor to get design level Cho các nhà kho để đạt cao độ thiết kế | m3 | EW-WO |  |  |  |  | INFRAS | 0
B02 | BW-RCR | ASPHALT HEAVY LOAD ROAD (ROAD TYPE 1) ĐƯỜNG NHỰA TẢI NẶNG (ĐƯỜNG LOẠI 1) | [7 empty] | 0
358 | BW-OS-01a | Compacted soil K>=0.95 Đầm chặt đất nền K=0.95 | m2 | ROAD |  |  |  |  | INFRAS | 0
359 | BW-HCR-05d | Backfilling by sand with compacted K=0.98, 300mm thick Lấp cát đầm chặt K=0.98, dày 300mm | m2 | ROAD |  |  |  |  | INFRAS | 0
360 | BW-HCR-02b | Aggregate type 1, 300mm thk, K >= 0.98, Elv=280MPa Cấp phối đá dăm loại 1, dày 300mm, K >= 0.98, Elv=280MPa | m2 | ROAD |  |  |  |  | INFRAS | 0
361 | BW-LAR-03b | Bitumen layer 1.1 kg/m2 Lớp nhựa thấm bám 1.1kg/m2 | m2 | ROAD |  |  |  |  | INFRAS | 0
362 | BW-LAR-04b | Asphalt type BTNR 25, 70mm thick, Elv=320Mpa Bê tông nhựa rỗng loại BTNR 25, dày 70mm, Elv=320Mpa | m2 | ROAD |  |  |  |  | INFRAS | 0
363 | BW-HAR-05 | Asphalt primer coat by bitumen layer 0.7 kg/m2 Tưới nhựa dính bám 0.7 kg/m2 | m2 | ROAD |  |  |  |  | INFRAS | 0
364 | BW-LAR-07 | Asphalt type BTNC 12.5, 50mm thick, Elv=420Mpa Bê tông nhựa chặt loại BTNC 12.5, dày 50mm, Elv=420Mpa | m2 | ROAD |  |  |  |  | INFRAS | 0
B03 | BW-ACRA | ASPHALT LIGHT LOAD ROAD (ROAD TYPE 2) ĐƯỜNG NHỰA TẢI NHẸ (ĐƯỜNG NHỰA LOẠI 2) | [7 empty] | 0
365 | BW-OS-01a | Compacted soil K>=0.95 Đầm chặt đất nền K=0.95 | m2 | ROAD |  |  |  |  | INFRAS | 0
366 | BW-HCR-05d | Backfilling by sand with compacted K=0.98, 300mm thick Lấp cát đầm chặt K=0.98, dày 300mm | m2 | ROAD |  |  |  |  | INFRAS | 0
367 | BW-HCR-02g | Aggregate type 1, 250mm thk, K >= 0.98, Elv=280MPa Cấp phối đá dăm loại 1, dày 250mm, K >= 0.98, Elv=280MPa | m2 | ROAD |  |  |  |  | INFRAS | 0
368 | BW-HAR-05c | Bitumen layer 1.0kg/m2 Lớp nhựa thấm bám 1.0kg/m2 | m2 | ROAD |  |  |  |  | INFRAS | 0
369 | BW-LAR-07a | Asphalt type BTNC 12.5, 60mm thick, Elv=420Mpa Bê tông nhựa chặt loại BTNC 12.5, dày 60mm, Elv=420Mpa | m2 | ROAD |  |  |  |  | INFRAS | 0
B04 | BW-ACRB | CONCRETE HEAVY LOAD ROAD (ROAD TYPE 3) ĐƯỜNG BÊ TÔNG TẢI NẶNG (ĐƯỜNG NHỰA LOẠI 3) | [7 empty] | 0
370 | BW-OS-01 | Compacted soil K>=0.98 Đầm chặt đất nền K=0.98 | m2 | ROAD |  |  |  |  | INFRAS | 0
371 | BW-HCR-02c | Aggregate type 2, 200mm thk, K >= 0.98, Evl=220MPa Cấp phối đá dăm loại 2, dày 200mm, K >= 0.98, Evl=220MPa | m2 | ROAD |  |  |  |  | INFRAS | 0
372 | BW-HCR-02d | Aggregate type 1, 150mm thk, K >= 0.98, Elv=280MPa Cấp phối đá dăm loại 1, dày 150mm, K >= 0.98, Elv=280MPa | m2 | ROAD |  |  |  |  | INFRAS | 0
373 | BW-HCR-03a | PVC layer 0.15mm thick Lớp PVC 0.15mm | m2 | ROAD |  |  |  |  | INFRAS | 0
374 | BW-HCR-04s | Concrete B25 to road, 220 thk Bê tông nền đường B25, dày 220mm | m2 | ROAD |  |  |  |  | INFRAS | 0
375 | BW-HCR-06c | Rebar weld mesh to road D8a150 (1 layers) Lưới thép hàn cho đường D8a150 (1 lớp) | m2 | ROAD |  |  |  |  | INFRAS | 0
376 | BW-HCR-10 | Shrinkage joint (SJ) and insert bitumen including rebar D25, uPVC D27 Thi công khe chống nứt và chèn nhựa đường bao gồm thép D25, ống uPVC D27 | m | ROAD |  |  |  |  | INFRAS | 0
B05 | BW-ACRC | GRASS PAVER BLOCK (ROAD TYPE 4) GẠCH TRỒNG CỎ (ĐƯỜNG NHỰA LOẠI 4) | [7 empty] | 0
377 | BW-OS-01a | Compacted soil K>=0.95 Đầm chặt đất nền K=0.95 | m2 | ROAD |  |  |  |  | INFRAS | 0
378 | BW-HCR-02f | Aggregate type 2, 250mm thk, K >= 0.95, Evl=220MPa Cấp phối đá dăm loại 2, dày 250mm, K >= 0.95, Evl=220MPa | m2 | ROAD |  |  |  |  | INFRAS | 0
379 | BW-FEP-02S | Medium compacted sand , 50mm thick Lớp cát hạt trung dày 50mm | m2 | ROAD |  |  |  |  | INFRAS | 0
380 | BW-GPB-04B | Grass paver block Gạch trồng cỏ | m2 | ROAD |  |  |  |  | INFRAS | 0
B06 | BW-IPc | INTERBLOCKING TILE GẠCH CON SÂU | [7 empty] | 0
381 | BW-OS-01a | Compacted soil K>=0.95 Đầm chặt đất nền K=0.95 | m2 | ROAD |  |  |  |  | INFRAS | 0
382 | BW-HCR-02e | Aggregate type 2, 150mm thk, K >= 0.95, Evl=220MPa Cấp phối đá dăm loại 2, dày 150mm, K >= 0.95, Evl=220MPa | m2 | ROAD |  |  |  |  | INFRAS | 0
383 | BW-FEP-02S | Medium compacted sand , 50mm thick Lớp cát hạt trung dày 50mm | m2 | ROAD |  |  |  |  | INFRAS | 0
384 | BW-IP-04 | Interlokcing tile Lát gạch con sâu | m2 | ROAD |  |  |  |  | INFRAS | 0
B07 | BW-CPB1 | CURBS BÓ VỈA | [7 empty] | 0
385 | BW-CPBC-03 | RC Road curb type 1 including lean concrete and joint cut, insert joint, excavate, compaction ... Bó vỉa bê tông loại 1 bao gồm lớp bê tông lót và các loại cắt và chèn khe. Đào đất, đầm đất …. | m | ROAD |  |  |  |  | INFRAS | 0
386 | BW-CPBC-04 | RC Road curb type 2 including lean concrete and joint cut, insert joint, excavate, compaction ... Bó vỉa bê tông loại 2 bao gồm lớp bê tông lót và các loại cắt và chèn khe. Đào đất, đầm đất …. | m | ROAD |  |  |  |  | INFRAS | 0
387 | BW-CPBC-05 | RC Road curb type 3 including lean concrete and joint cut, insert joint, excavate, compaction ... Bó vỉa bê tông loại 3 bao gồm lớp bê tông lót và các loại cắt và chèn khe. Đào đất, đầm đất …. | m | ROAD |  |  |  |  | INFRAS | 0
B08 | BW-CPW | CONCRETE PANEL WALKWAY LỐI ĐI BỘ BẰNG ĐAN BÊ TÔNG | [7 empty] | 0
388 | BW-OS-01a | Compacted soil K>=0.95 Đầm chặt đất nền K=0.95 | m2 | ROAD |  |  |  |  | INFRAS | 0
389 | BW-IP-03 | Sand fill 50mm thick Cát vàng đầm chặt dày 50mm | m2 | ROAD |  |  |  |  | INFRAS | 0
390 | BW-CPW-03a | Concrete panel walkway (300x900x60)m2 Lối đi bộ bằng đan bê tông (300x900x60)m2 | m2 | ROAD |  |  |  |  | INFRAS | 0
B09 | BW-RM | ROAD MARKING VẠCH KẺ ĐƯỜNG | [7 empty] | 0
391 | BW-RM-05 | Crosswalk marking Sơn vạch kẻ cho người đi bộ | no | ROAD |  |  |  |  | INFRAS | 0
392 | BW-RM-06 | Dash line marking type 1 with size (1000x100)mm Nét vạch đứt loại 1 kích thước (1000x100)mm | no | ROAD |  |  |  |  | INFRAS | 0
393 | BW-RM-07 | Dash line marking type 2 with size (500x150)mm Nét vạch đứt loại 2 kích thước (500x150)mm | no | ROAD |  |  |  |  | INFRAS | 0
394 | BW-RM-08 | Continous line marking Nét vạch liền | m | ROAD |  |  |  |  | INFRAS | 0
395 | BW-RM-10a | Container no left/turn/enter signage_D700 Biển báo cấm container rẽ/đi vào_D700 | no | ROAD |  |  |  |  | INFRAS | 0
396 | BW-RM-16 | Maximum speed 5Km/h signage_D700 Biển báo tốc độ tối đa 5Km/h_D700 | no | ROAD |  |  |  |  | INFRAS | 0
397 | BW-RM-09b | Signage parking area Biển báo vị trí đậu xe | no | ROAD |  |  |  |  | INFRAS | 0
398 | BW-RM-19 | Arrow marking type 1 Mũi tên loại 1 | no | ROAD |  |  |  |  | INFRAS | 0
399 | BW-RM-20 | Arrow marking type 2 Mũi tên loại 2 | no | ROAD |  |  |  |  | INFRAS | 0
400 | BW-RM-21 | Arrow marking type 3 Mũi tên loại 3 | no | ROAD |  |  |  |  | INFRAS | 0
B10 | BW-SOW | SOFTSCAPE WORKS CÔNG TÁC CÂY XANH | [7 empty] | 0
401 | BW-SOW-01a | Brown soilt for grass Đất nâu trồng cỏ | m3 | OTHER |  |  |  |  | INFRAS | 0
402 | BW-SOW-02 | Ginger grass including maintenance fees for 6 months Trồng cỏ lá gừng gồm chi phí bảo dưỡng trong 6 tháng | m2 | OTHER |  |  |  |  | INFRAS | 0
403 | BW-SOW-04 | Termilia mantaly tree including maintenance fees for 6 months Trồng cây bàng đài loan bao gồm chi phí bảo dưỡng trong 6 tháng | no | OTHER |  |  |  |  | INFRAS | 0
404 | BW-SOW-07 | Roystonia regia tree including maintenance fees for 6 months Trồng cây cau vua bao gồm chi phí bảo dưỡng trong 6 tháng | no | OTHER |  |  |  |  | INFRAS | 0
405 | BW-SOW-05 | Aglaia odorata tree including maintenance fees for 6 months Trồng cây ngâu bao gồm chi phí bảo dưỡng trong 6 tháng | no | OTHER |  |  |  |  | INFRAS | 0
B11 | BW-SDS | STORM DRAINAGE SYSTEM HÊ THỐNG THOÁT NƯỚC MƯA NGOÀI NHÀ | [7 empty] | 0
|  | Supply and install of storm water pipe complete with all'necessary components and accessories including fittings, connection to existing manhole, related builder works inaccordance with drawings and specifications, including excavation and backfilling Cung cấp và lắp đặt ống thoát nước mưa hoàn thiện với tất cả thành phần và phụ kiện cần thiết bao gồm lắp đặt, kết nối vào hố ga hiện hữu, các công tác xây dựng liên quan theo các bản 'vẽ và tiêu chuẩn kỹ thuật, bao gồm đào và lắp trả lại mặt bằng | note
406 | BW-SDS-01 | Manhole type 1 size 800x800mm for storm drainage system Hố Ga loại 1 kích thước 800x800mm cho hệ thống thoát mưa ngoài nhà | nos | SWS-INFRA |  |  |  |  | INFRAS | 0
407 | BW-SDS-02 | Manhole type 2 size 800x800mm for storm drainage system Hố Ga loại 2 kích thước 800x800mm cho hệ thống thoát mưa ngoài nhà | nos | SWS-INFRA |  |  |  |  | INFRAS | 0
408 | BW-SDS-28 | Manhole type 3, size 1400x1400mm for storm drainage system Hố Ga loại 3, kích thước 1400x1400mm cho hệ thống thoát mưa ngoài nhà | nos | SWS-INFRA |  |  |  |  | INFRAS | 0
409 | BW-SDS-29 | Manhole type 4, size 1400x1400mm for storm drainage system Hố Ga loại 4, kích thước 1400x1400mm cho hệ thống thoát mưa ngoài nhà | nos | SWS-INFRA |  |  |  |  | INFRAS | 0
410 | BW-SDS-07a | 1200x1200m Steel mesh at connection point Lưới thép chắn rác tại điểm kết nối kích thước 1200x1200mm | nos | SWS-INFRA |  |  |  |  | INFRAS | 0
411 | BW-SDS-11 | Supply and Install Concrete pipe DN400 H10, including all relating works for completion (soil excavation, backfill, compacted, joint, culvert...) CCLD Ống BTCT DN400 H10, bao gồm tất cả công tác liên quan để hoàn thành công việc theo thiết kế (công tác đất, cát đầm chặt joint cao su, gối cống,…) | m | SWS-INFRA |  |  |  |  | INFRAS | 0
412 | BW-SDS-15 | Supply and Install Concrete pipe DN600 H10, including all relating works for completion (soil excavation, backfill, compacted, joint, culvert...) CCLD Ống BTCT DN600 H10, bao gồm tất cả công tác liên quan để hoàn thành công việc theo thiết kế (công tác đất, cát đầm chặt joint cao su, gối cống,…) | m | SWS-INFRA |  |  |  |  | INFRAS | 0
413 | BW-SDS-16a | Supply and Install Concrete pipe DN400 H30, including all relating works for completion (soil excavation, backfill, compacted, joint, culvert...) CCLD Ống BTCT DN400 H30, bao gồm tất cả công tác liên quan để hoàn thành công việc theo thiết kế (công tác đất, cát đầm chặt joint cao su, gối cống,…) | m | SWS-INFRA |  |  |  |  | INFRAS | 0
414 | BW-SDS-16 | Supply and Install Concrete pipe DN600 H30, including all relating works for completion (soil excavation, backfill, compacted, joint, culvert...) CCLD Ống BTCT DN600 H30, bao gồm tất cả công tác liên quan để hoàn thành công việc theo thiết kế (công tác đất, cát đầm chặt joint cao su, gối cống,…) | m | SWS-INFRA |  |  |  |  | INFRAS | 0
415 | BW-SDS-18 | Supply and Install Concrete pipe DN800 H30, including all relating works for completion (soil excavation, backfill, compacted, joint, culvert...) CCLD Ống BTCT DN800 H30, bao gồm tất cả công tác liên quan để hoàn thành công việc theo thiết kế (công tác đất, cát đầm chặt joint cao su, gối cống,…) | m | SWS-INFRA |  |  |  |  | INFRAS | 0
416 | BW-SDS-20a | Connection with existing manhole for storm drainage system Kết nối với hố ga hiện hữu cho hệ thống thoát mưa ngoài nhà | no | SWS-INFRA |  |  |  |  | INFRAS | 0
417 | BW-SDS-21a | Supply and Install uPVC D220 connection from drain water downpipe with manhole, including all relating works for completion (soil excavation, backfill, compacted, joint, culvert... and accessories) CCLD Ống uPVC D220 kết nối từ ống thoát nước mái đến hố ga, bao gồm tất cả công tác liên quan để hoàn thành công việc theo thiết kế (công tác đất, cát đầm chặt joint cao su, gối cống,… và phụ kiện) | m | SWS-INFRA |  |  |  |  | INFRAS | 0
418 | BW-SDS-21b | Supply and Install uPVC D180 connection from drain water downpipe with manhole, including all relating works for completion (soil excavation, backfill, compacted, joint, culvert... and accessories) CCLD Ống uPVC D180 kết nối từ ống thoát nước mái đến hố ga, bao gồm tất cả công tác liên quan để hoàn thành công việc theo thiết kế (công tác đất, cát đầm chặt joint cao su, gối cống,… và phụ kiện) | m | SWS-INFRA |  |  |  |  | INFRAS | 0
419 | BW-SDS-21c | Supply and Install uPVC D160 connection from drain water downpipe with manhole, including all relating works for completion (soil excavation, backfill, compacted, joint, culvert... and accessories) CCLD Ống uPVC D160 kết nối từ ống thoát nước mái đến hố ga, bao gồm tất cả công tác liên quan để hoàn thành công việc theo thiết kế (công tác đất, cát đầm chặt joint cao su, gối cống,… và phụ kiện) | m | SWS-INFRA |  |  |  |  | INFRAS | 0
420 | BW-SDS-21d | Supply and Install uPVC D140 connection from drain water downpipe with manhole, including all relating works for completion (soil excavation, backfill, compacted, joint, culvert... and accessories) CCLD Ống uPVC D140 kết nối từ ống thoát nước mái đến hố ga, bao gồm tất cả công tác liên quan để hoàn thành công việc theo thiết kế (công tác đất, cát đầm chặt joint cao su, gối cống,… và phụ kiện) | m | SWS-INFRA |  |  |  |  | INFRAS | 0
421 | BW-SDS-22b | Concrete support to drain water downpipe type 1, including all relating works for completion (soil excavation, backfill, compacted,... ) Gối đở bê tông cho ống thoát nước mái loại 1, bao gồm tất cả công tác liên quan để hoàn thành công việc theo thiết kế (công tác đất, cát đầm chặt,… ) | no.s | SWS-INFRA |  |  |  |  | INFRAS | 0
422 | BW-SDS-22c | Concrete support to drain water downpipe type 2, including all relating works for completion (soil excavation, backfill, compacted,... ) Gối đở bê tông cho ống thoát nước mái loại 2, bao gồm tất cả công tác liên quan để hoàn thành công việc theo thiết kế (công tác đất, cát đầm chặt,… ) | no.s | SWS-INFRA |  |  |  |  | INFRAS | 0
B12 | BW-SS | SEWERAGE SYSTEM HÊ THỐNG NƯỚC THẢI | [7 empty] | 0
|  | Supply and install of sewerage pipe complete with all'necessary components and accessories including fittings, connection to existing manhole, related builder works inaccordance with drawings and specifications, including excavation and backfilling Cung cấp và lắp đặt ống thoát thải hoàn thiện với tất cả thành phần và phụ kiện cần thiết bao gồm lắp đặt, kết nối vào hố ga hiện hữu, các công tác xây dựng liên quan theo các bản 'vẽ và tiêu chuẩn kỹ thuật, bao gồm đào và lắp trả lại mặt bằng | note
423 | BW-SS-01 | Manhole type 1 size 800x800mm for sewerage system Hố Ga loại 1 kích thước 800x800mm cho hệ thống nước thải | nos | WWS-INFRA |  |  |  |  | INFRAS | 0
424 | BW-SS-02 | Manhole type 2 size 800x800mm for sewerage system Hố Ga loại 2 kích thước 800x800mm cho hệ thống nước thải | nos | WWS-INFRA |  |  |  |  | INFRAS | 0
425 | BW-SS-16 | Manhole type 3, size 1200x800mm for sewerage system Hố Ga loại 3, kích thước 1200x800mm cho hệ thống nước thải | nos | WWS-INFRA |  |  |  |  | INFRAS | 0
426 | BW-SS-17 | Manhole type 4, size 1200x800mm for sewerage system Hố Ga loại 4, kích thước 1200x800mm cho hệ thống nước thải | nos | WWS-INFRA |  |  |  |  | INFRAS | 0
427 | BW-SS-18 | Manhole type 5, size 1200x800mm for sewerage system Hố Ga loại 5, kích thước 1200x800mm cho hệ thống nước thải | nos | WWS-INFRA |  |  |  |  | INFRAS | 0
428 | BW-SS-19 | Manhole checking quality, size 800x800mm for sewerage system Hố Ga kiểm tra chất lượng, kích thước 800x800mm cho hệ thống nước thải | nos | WWS-INFRA |  |  |  |  | INFRAS | 0
429 | BW-SS-04a | Supply and Install HPDE pipe D200 (1 layer), including all relating works for completion (soil excavation, backfill, compacted, joint, culvert, brick warning...) CCLD Ống HDPE D200 (1 vách), bao gồm tất cả công tác liên quan để hoàn thành công việc theo thiết kế (công tác đất, cát đầm chặt joint cao su, gối cống, gạch đinh làm dấu…) | m | WWS-INFRA |  |  |  |  | INFRAS | 0
430 | BW-SS-04h | Supply and Install HPDE pipe D200 (2 layer), including all relating works for completion (soil excavation, backfill, compacted, joint, culvert, brick warning...) CCLD Ống HDPE D200 (2 vách), bao gồm tất cả công tác liên quan để hoàn thành công việc theo thiết kế (công tác đất, cát đầm chặt joint cao su, gối cống, gạch đinh làm dấu…) | m | WWS-INFRA |  |  |  |  | INFRAS | 0
431 | BW-SS-04c | Pre concrete slab, 100mm thick, 400 width cover HDPE pipe D200 including rebar D8a200, 1 layer Tấm đan bê tông đúc sẳn, dày 100mm rộng 400mm trên ống thoát nước thải D200 bao gồm cốt thép D8a200, 1 lớp thép | m | WWS-INFRA |  |  |  |  | INFRAS | 0
432 | BW-SS-04d | uPVC D114, connecting between septic tank and manhole for sewerage system including accessories Ống uPVC D114 kết nối giữa bể tự hoại và hố ga thoát nước thải, bao gồm phụ kiện | m | WWS-INFRA |  |  |  |  | INFRAS | 0
433 | BW-WS-18d | Van khóa DN100 Check valve DN100 | no.s | WWS-INFRA |  |  |  |  | INFRAS | 0
434 | BW-SS-04g | Đồng hồ đo DN100 Gauges DN100 | no.s | WWS-INFRA |  |  |  |  | INFRAS | 0
435 | BW-SS-04i | Van khóa DN200 Check valve DN200 | no.s | WWS-INFRA |  |  |  |  | INFRAS | 0
436 | BW-SS-04j | Đồng hồ đo DN200 Gauges DN200 | no.s | WWS-INFRA |  |  |  |  | INFRAS | 0
437 | BW-SS-05a | Connection with existing manhole for sewerage system Kết nối với hố ga hiện hữu cho hệ thống nước thải | no | WWS-INFRA |  |  |  |  | INFRAS | 0
438 | BW-SS-06 | Septic tank type 1 (4m x 2m x 2.5m) and accessories Bể tự hoại loại 1 (4m x 2m x 2.5m) và phụ kiện | no | WWS-INFRA |  |  |  |  | INFRAS | 0
439 | BW-SS-06a | Septic tank type 2 (2.0m x 2.0m x 2.0m) and accessories Bể tự hoại loại 2 (2.0m x 2.0m x 2.0m) và phụ kiện | no | WWS-INFRA |  |  |  |  | INFRAS | 0
440 | BW-SS-15a | Grease colecting hole (1.2m x 2.3m x 1.8m) and accessories Hố thu mỡ (1.2m x 2.3m x 1.8m) và phụ kiện | no | WWS-INFRA |  |  |  |  | INFRAS | 0
C | BW-OW | OTHER WORKS NEED TO COMPLETE THIS ITEM NHỮNG CÔNG TÁC KHÁC ĐỂ THỰC HIỆN NHỮNG HẠNG MỤC NÀY | [7 empty] | 0
|  | The Contractor to allow for any provision fees for the preparation works or comsumption expenses during all construction period which do not mentioned as hereinabove terms, but to be required to specify as below: | note
Nhà thầu dự trù mọi chi phí cho công tác hoặc các chi phí tiêu thụ khác trong suốt quá trình thi công không được đề cập trong các điều bên trên, nhưng yêu cầu phải liệt kê cụ thể ở danh sách bên dưới:
1
2
3
…
|  | TOTAL/ TỔNG CỘNG | [7 empty] | 0

## B4_MEPF
PROJECT 27 - BW INDUSTRIAL DEVELOPMENT TAN PHU TRUNG LIABILITY COMPANY – LOT KP4-1 PHASE 1
Address: Lot KB4-1, Tan Phu Trung IP, Tram Bom Hamlet, Tan Phu Trung Commune, Cu Chi District, Ho Chi Minh City
PACKAGE: DESIGN AND BUILT BY MAIN CONTRACTOR
CONTRACTOR:
BILL 4 - MEP WORKS
Ref | Boq Item Codes | Description | Unit | Category Item | Q'ty | Rate (vnd) |  |  | Block name | Amount (vnd) | Remarks
[6 empty] | Material | Labor | Total
A | BW-ELST | ELECTRICAL SYSTEM HỆ THỐNG ĐIỆN | [7 empty] | 0
A1 |  | Infrastructure Bên Ngoài Hạ Tầng | [7 empty] | 0
A11 |  | Medium Voltage Switchgear System Hệ thống đóng cắt điện trung thế | [7 empty] | 0
|  | Supply & installation Medium voltage switchgear, complete with circuit breakers, enclosures, poles, and all necessary accessories as shown on tender drawing. The contractor is responsible for coordinating with the local electricity to construct the medium voltage line to the connection point of the land to ensure the electricity connection at the required time of the contract. Cung cấp và lắp đặt hệ thống đóng cắt điện trung thế, bao gồm các thiết bị đóng cắt, vỏ set, trụ điện, tất cả phụ kiện cần thiết như bản vẽ mời thầu thể hiện. Nhà thầu chịu trách nhiệm phối hợp với điện lực địa phương để thi công tuyến trung thế đến điểm kết nối của khu đất đảm bảo việc kết nối điện đúng thời gian yêu cầu của hợp đồng | note
1 | BW-ELST-01 | Recloser 630A-3P, 24kA Máy cắt trung thế tự đóng lại 24kV | set | MVES |  |  |  | 0 | INFRAS | 0
2 | BW-ELST-02 | Concrete pole and accessories Trụ bê tông và phụ kiện | set | MVES |  |  |  | 0 | INFRAS | 0
3 | BW-ELST-03 | DS 3PHA-24KV Dao cách ly ngoài trời | set | MVES |  |  |  | 0 | INFRAS | 0
4 | BW-ELST-04 | Lightning arresster 3LA - 18KA - 24kV | sum | MVES |  |  |  | 0 | INFRAS | 0
5 | BW-ELST-05 | 1xCu/XPLE/PVC/DSTA/PVC-3C-120mm2-24KV Cáp điện trung thế 24KV | m | MVES |  |  |  | 0 | INFRAS | 0
6 | BW-ELST-06 | MVSG - RMU (MEDIUM VOLTAGE SWITCHGEAR) Tủ trung thế - Đóng ngắt chính RMU | set | MVES |  |  |  | 0 | INFRAS | 0
7 | BW-ELST-07 | Groungding system for transmition line Hệ thống tiếp địa cho đường dây | set | MVES |  |  |  | 0 | INFRAS | 0
8 | BW-ELST-08 | Testing, commisioning, authority connection fee (if any) and hand-over of the complete installation. Chi phí đấu nối vào thệ hệ thống lưới điện, bàn giao hoàn thiện hệ thống. | lot | MVES |  |  |  | 0 | INFRAS | 0
9 | BW-ELST-09 | Fitting & all necessary accessories Vật tư phụ và phụ kiện cho hệ thống điện | lot | MVES |  |  |  | 0 | INFRAS | 0
A12 |  | Medium Power Cable & Conduit system Hệ thống cáp cấp nguồn trung thế | [7 empty] | 0
|  | Supply & installation medium power cable, conduit including fitting & all accessories to complete system. Cung cấp và lắp đặt hệ thống cáp điện trung thê và tất cả vật tư phụ cần thiết để hoàn thành hệ thống | note
10 | BW-ELST-10 | 1xCu/XPLE/PVC/DSTA/PVC-3C-120mm2-24KV Cáp điện trung thế 24KV | m | MVES |  |  |  | 0 | INFRAS | 0
11 | BW-ELST-11 | HDPE Ø195/150 including all relating works for completion (soil excavation, backfill...) Ống HDPEØ160/125 bao các gồm công tác liên quan để hoàn thiện (đào, lấp đất…) | m | MVES |  |  |  | 0 | INFRAS | 0
12 | BW-ELST-12 | MV Manhole 1000x1000x1200 Hố Ga trung thế 1000x1000x1200 | nos | MVES |  |  |  | 0 | INFRAS | 0
13 | BW-ELST-13 | Fitting & all necessary accessories Vật tư phụ và phụ kiện | lot | MVES |  |  |  | 0 | INFRAS | 0
A13 |  | Transformer Hệ Thống Máy Biến Áp | [7 empty] | 0
|  | Supply & installation Transformer, complete with circuit breakers, enclosures and all necessary accessories as shown on tender drawing Cung cấp và lắp đặt Máy biến áp bao gồm tất cả phụ kiện cần thiết như bản vẽ mời thầu thể hiện | note
14 | BW-ELST-14 | Oil transformer 2000KVA, 22kV/0,38KV - 3P - 50Hz Máy biến áp dầu 2000KVA, 22kV/0,38KV - 3P - 50H | set | MVES |  |  |  | 0 | INFRAS | 0
15 | BW-ELST-15 | KIOSK cover for sub-station Vỏ trạm biến áp KIOSK | set | MVES |  |  |  | 0 | INFRAS | 0
16 | BW-ELST-16 | Copper busbar 4000A from Transformer to MSB Thanh cái đồng 4000A từ MBA tới tủ MSB | set | MVES |  |  |  | 0 | INFRAS | 0
17 | BW-ELST-17 | Concrete foundation & steel fence for substation Bệ bê tông và hàng rào trạm biến áp | lot | MVES |  |  |  | 0 | INFRAS | 0
18 | BW-ELST-18 | Earthing work for transformer Hệ thống tiếp địa máy biến áp | lot | MVES |  |  |  | 0 | INFRAS | 0
19 | BW-ELST-19 | Earthing work for EVN multimeter Hệ thống tiếp địa cho hệ đo đếm | lot | MVES |  |  |  | 0 | INFRAS | 0
20 | BW-ELST-20 | Testing and commissioning fees Chi phí thử nghiệm và vận hành | lot | MVES |  |  |  | 0 | INFRAS | 0
21 | BW-ELST-21 | Fitting & all necessary accessories Vật tư phụ và phụ kiện | lot | MVES |  |  |  | 0 | INFRAS | 0
A14 |  | Generator system Hệ Thống Máy phát điện | [7 empty] | 0
|  | Supply & installation Generator, complete with circuit breakers, enclosures and all necessary accessories as shown on tender drawing Cung cấp và lắp đặt Máy phát điện bao gồm tất cả phụ kiện cần thiết như bản vẽ mời thầu thể hiện | note
22 | BW-ELST-22 | Generator set c/w fuel tank sysytem for 3 hour running, soundproof cover, outdoor type, includes exhaust silencer & all fittings 2000KVA prime, 220V/380V - 3P - 50Hz Máy phát điện 2000KVA prime, 220V/380V - 3P - 50Hz kèm hệ thống bồn dầu chạy tối thiểu 3 giờ, vỏ cách âm, loại ngoài trời, bô giảm thanh và phụ kiện cần thiết | set | MVES |  |  |  | 0 | INFRAS | 0
23 | BW-ELST-23 | Earthing work for Genset Hệ thống tiếp địa máy phát | lot | MVES |  |  |  | 0 | INFRAS | 0
24 | BW-ELST-24 | Testing and commissioning fees Chi phí thử nghiệm và vận hành | lot | MVES |  |  |  | 0 | INFRAS | 0
25 | BW-ELST-25 | Fitting & all necessary accessories Vật tư phụ và phụ kiện | lot | MVES |  |  |  | 0 | INFRAS | 0
A15 |  | Low-voltage Distribtuion Boards System Hệ thống tủ điện hạ thế | [7 empty] | 0
|  | Supply & installation Main switch boards (MSB), including incomming from transformer, ATS, surge suppression, power factor correction, complete with circuit breakers, enclosures, earthing works and all necessary accessories Cung cấp và lắp đặt tủ điện chính bao gồm tất cả các thiết bị đóng cắt, đo lường, vỏ tủ điện, công tác tiếp địa , và tất cả phụ kiện cần thiết | note | [6 empty] | 0
26 | BW-ELST-26 | Main switch boards Tủ điện chính trạm | set | LVES |  |  |  | 0 | INFRAS | 0
27 | BW-ELST-27 | Fitting & all necessary accessories Vật tư phụ và phụ kiện | lot | LVES |  |  |  | 0 | INFRAS | 0
A16 |  | External Low Voltage System Phần Điện Hạ Tầng Ngoài Nhà | [7 empty] | 0
|  | Supply & installation of landscape lighting including fitting & all accessories. Cung cấp và lắp đặt hệ thống chiếu sáng ngoài nhà bao gồm tất cả phụ kiện cần thiết | note
28 | BW-ELST-28 | LED Lamp 100W, solar energy, IP65 c/w control set to turn power on when low battery Đèn LED 100W, năng lượng mặt trời IP65, kèm bộ điều khiển chuyển nguồn khi pin yếu | set | LVES |  |  |  | 0 | INFRAS | 0
29 | BW-ELST-29 | Lighting pole 8m high, including foundation, fitting and all accessories Cột đèn liền cần 8m, bao gồm đế trụ, phụ kiện và tất cả các vật tư phụ cần thiết. | set | LVES |  |  |  | 0 | INFRAS | 0
30 | BW-ELST-30 | Earthing Rod Cọc tiếp địa | nos | LVES |  |  |  | 0 | INFRAS | 0
31 | BW-ELST-31 | Copper cables Cáp đồng trần 16mm2 | m | LVES |  |  |  | 0 | INFRAS | 0
Power cable Cáp điện cấp nguồn
32 | BW-ELST-32 | 4x5x1C-300mm2 Cu/XLPE/PVC +2x1C-300mm2 (E) | note | LVES |  |  |  | 0 | INFRAS | 0
33 | BW-ELST-33 | 4x3x1C-300mm2 Cu/XLPE/PVC + 240mm2 (E) | note | LVES |  |  |  | 0 | INFRAS | 0
34 | BW-ELST-34 | 4x1C-300mm2 Cu/XLPE/PVC + 150mm2 (E) | note | LVES |  |  |  | 0 | INFRAS | 0
35 | BW-ELST-35 | 4x2x1C-240mm2 Cu/XLPE/PVC + 240mm2 (E) | note | LVES |  |  |  | 0 | INFRAS | 0
36 | BW-ELST-36 | 4x1C-185mm2 Cu/XLPE/PVC + 95mm2 (E) | note | LVES |  |  |  | 0 | INFRAS | 0
37 | BW-ELST-37 | 4x1C-70mm2 Cu/XLPE/PVC + 35mm2 (E) | note | LVES |  |  |  | 0 | INFRAS | 0
38 | BW-ELST-38 | 4x1C-50mm2 Cu/XLPE/PVC + 25mm2 (E) | note | LVES |  |  |  | 0 | INFRAS | 0
39 | BW-ELST-39 | 4x1C-25mm2 Cu/PVC/PVC +E-25mm2 | m | LVES |  |  |  | 0 | INFRAS | 0
40 | BW-ELST-40 | 4x1C-25mm2 Cu/XLPE/PVC +E-25mm2 | m | LVES |  |  |  | 0 | INFRAS | 0
41 | BW-ELST-41 | 4x1C-16mm2 Cu/PVC/PVC +E-16mm2 | m | LVES |  |  |  | 0 | INFRAS | 0
42 | BW-ELST-42 | HDPE Ø160/125 including all relating works for completion (soil excavation, backfill...) Ống HDPEØ160/125 bao các gồm công tác liên quan để hoàn thiện (đào, lấp đất…) | m | LVES |  |  |  | 0 | INFRAS | 0
43 | BW-ELST-43 | HDPE Ø80/65 including all relating works for completion (soil excavation, backfill...) Ống HDPEØ80/65 bao các gồm công tác liên quan để hoàn thiện (đào, lấp đất…) | m | LVES |  |  |  | 0 | INFRAS | 0
44 | BW-ELST-44 | PVC D40 including all relating works for completion (soil excavation, backfill...) Ống PVC D40 bao các gồm công tác liên quan để hoàn thiện (đào, lấp đất…) | m | LVES |  |  |  | 0 | INFRAS | 0
45 | BW-ELST-45 | LV Manhole 1000x1000x1200 Hố Ga hạ thế 1000x1000x1200 | nos | LVES |  |  |  | 0 | INFRAS | 0
46 | BW-ELST-46 | Fitting & all necessary accessories Vật tư phụ và phụ kiện | lot | LVES |  |  |  | 0 | INFRAS | 0
A17 |  | Earthing And Lightning Hệ thống chống sét và tiếp địa | [7 empty] | 0
|  | Supply & Install Earthing and Lightning system included all associated work and necessary accessories to complete the system. Cung cấp và lắp đặt hệ thống Nối đất và chống sét bao gồm tất cả các phụ kiện cần thiết để hoàn thiện thệ thống | note
47 | BW-ELST-47 | Early streamer emission radius protection R131m Kim thu sét phóng tia tiên đạo sớm bán kính bảo vệ 131m | set | FP-ELS |  |  |  | 0 | INFRAS | 0
48 | BW-ELST-48 | Support mast Trụ đỡ kim cao 5m + chân đế trụ | set | FP-ELS |  |  |  | 0 | INFRAS | 0
49 | BW-ELST-49 | Guy kit Cáp neo giằng trụ | m | FP-ELS |  |  |  | 0 | INFRAS | 0
50 | BW-ELST-50 | Copper cable Cáp đồng trần,Cu 70mm2 | m | FP-ELS |  |  |  | 0 | INFRAS | 0
51 | BW-ELST-51 | uPVC pipe D25 Ống uPVC D25 | m | FP-ELS |  |  |  | 0 | INFRAS | 0
52 | BW-ELST-52 | Borehold 20-30 m Khoan giếng tiếp địa sâu 20 - 30 m | nos | FP-ELS |  |  |  | 0 | INFRAS | 0
53 | BW-ELST-53 | Grounding rods Cọc đồng vàng thau d = 16mm, L = 2,4m | nos | FP-ELS |  |  |  | 0 | INFRAS | 0
54 | BW-ELST-54 | Lightning strike recorder Bộ đếm sét | nos | FP-ELS |  |  |  | 0 | INFRAS | 0
55 | BW-ELST-55 | Test link box Hộp kiểm tra điện trở đất (hộp kim loại) | nos | FP-ELS |  |  |  | 0 | INFRAS | 0
56 | BW-ELST-56 | Exothermic weld metal Thuốc hàn hóa nhiệt | lot | FP-ELS |  |  |  | 0 | INFRAS | 0
57 | BW-ELST-57 | Appraisal costs Phí thẩm định & kiểm tra | lot | FP-ELS |  |  |  | 0 | INFRAS | 0
58 | BW-ELST-58 | Fitting & all necessary accessories Vật tư phụ và phụ kiện | lot | FP-ELS |  |  |  | 0 | INFRAS | 0
A2 |  | Inside Warehouse Bên Trong Nhà Kho | [7 empty] | 0
A21 |  | Distribution board Tủ điện | [7 empty] | 0
|  | Supply & installation Distribution Panel (DB) complete with circuit breakers, electrical meter, enclosures and all necessary accessories Cung cấp và lắp đặt tủ điện bao gồm tất cả các thiết bị đóng cắt, đo lường, vỏ tủ điện, và tất cả các thiết bị cần thiết | note
59 | BW-ELST-59 | Tủ điện DB-WH1 | set | LVES |  |  |  | 0 | WHS | 0
60 | BW-ELST-60 | Tủ điện DB-WH2 | set | LVES |  |  |  | 0 | WHS | 0
61 | BW-ELST-61 | Tủ điện DB-WH3 | set | LVES |  |  |  | 0 | WHS | 0
62 | BW-ELST-62 | Tủ điện DB-WH4 | set | LVES |  |  |  | 0 | WHS | 0
63 | BW-ELST-63 | Tủ điện DB-WH5 | set | LVES |  |  |  | 0 | WHS | 0
64 | BW-ELST-64 | Tủ điện DB-SM1 | set | LVES |  |  |  | 0 | WHS | 0
65 | BW-ELST-65 | Tủ điện DB-SM2 | set | LVES |  |  |  | 0 | WHS | 0
66 | BW-ELST-66 | Tủ điện DB-UT1.1 | set | LVES |  |  |  | 0 | WHS | 0
67 | BW-ELST-67 | Tủ điện DB-UT1.2 | set | LVES |  |  |  | 0 | WHS | 0
68 | BW-ELST-68 | Tủ điện DB-UT1.3 | set | LVES |  |  |  | 0 | WHS | 0
69 | BW-ELST-69 | Tủ điện DB-UT1.4 | set | LVES |  |  |  | 0 | WHS | 0
70 | BW-ELST-70 | Tủ điện DB-UT2.1 | set | LVES |  |  |  | 0 | WHS | 0
71 | BW-ELST-71 | Tủ điện DB-UT2.2 | set | LVES |  |  |  | 0 | WHS | 0
72 | BW-ELST-72 | Tủ điện DB-UT2.3 | set | LVES |  |  |  | 0 | WHS | 0
73 | BW-ELST-73 | Tủ điện DB-UT2.4 | set | LVES |  |  |  | 0 | WHS | 0
74 | BW-ELST-74 | Tủ điện DB-FORK1.1 | set | LVES |  |  |  | 0 | WHS | 0
75 | BW-ELST-75 | Tủ điện DB-FORK1.2 | set | LVES |  |  |  | 0 | WHS | 0
76 | BW-ELST-76 | Tủ điện DB-FORK1.3 | set | LVES |  |  |  | 0 | WHS | 0
77 | BW-ELST-77 | Tủ điện DB-FORK1.4 | set | LVES |  |  |  | 0 | WHS | 0
78 | BW-ELST-78 | Tủ điện DB-FORK2.1 | set | LVES |  |  |  | 0 | WHS | 0
79 | BW-ELST-79 | Tủ điện DB-FORK2.2 | set | LVES |  |  |  | 0 | WHS | 0
80 | BW-ELST-80 | Tủ điện DB-FORK2.3 | set | LVES |  |  |  | 0 | WHS | 0
81 | BW-ELST-81 | Tủ điện DB-FORK2.4 | set | LVES |  |  |  | 0 | WHS | 0
82 | BW-ELST-82 | Fitting & all necessary accessories Vật tư phụ và phụ kiện | lot | LVES |  |  |  | 0 | WHS | 0
A22 |  | Power Cable System Hệ thống cáp cấp nguồn | [7 empty] | 0
|  | Supply & installation power cable, conduit, trench including, excavation & backfilling, fitting & all accessories to complete system. Cung cấp và lắp đặt cáp cấp nguồn, ống luồn dây, mương cáp, dào và lắp đất, bao gồm tất cả phụ kiện cần thiết để hoàn thiện hệ thống | note
Cable system; Hệ thống cáp cấp nguồn
83 | BW-ELST-83 | 4x1C-120mm2 Cu/XLPE/PVC +E-70mm2 | m | LVES |  |  |  | 0 | WHS | 0
84 | BW-ELST-84 | 4x1C-16mm2 Cu/XLPE/PVC +E-16mm2 | m | LVES |  |  |  | 0 | WHS | 0
85 | BW-ELST-85 | 4x1C-50mm2 Cu/XLPE/PVC +E-25mm2 | m | LVES |  |  |  | 0 | WHS | 0
86 | BW-ELST-86 | 4x1C-10mm2 Cu/XLPE/PVC +E-10mm2 | m | LVES |  |  |  | 0 | WHS | 0
87 | BW-ELST-87 | 4x1C-6mm2 Cu/XLPE/PVC +E-6mm2 | m | LVES |  |  |  | 0 | WHS | 0
88 | BW-ELST-88 | 1x4C-2.5mm2 Cu/PVC/PVC | m | LVES |  |  |  | 0 | WHS | 0
89 | BW-ELST-89 | 3x1C-4mm2 Cu/PVC/PVC | m | LVES |  |  |  | 0 | WHS | 0
90 | BW-ELST-90 | 3x1C-2.5mm2 Cu/PVC | m | LVES |  |  |  | 0 | WHS | 0
91 | BW-ELST-91 | 3x1C-4mm2 Cu/XLPE/PVC-FR + E-4mm2 | m | LVES |  |  |  | 0 | WHS | 0
Conduit & cable trunking system; Ống luồn dây diện & thang máng cáp trong xưởng
92 | BW-ELST-92 | PVC D20 Ống PVC D20 | m | LVES |  |  |  | 0 | WHS | 0
93 | BW-ELST-93 | PVC D25 Ống PVC D25 | m | LVES |  |  |  | 0 | WHS | 0
94 | BW-ELST-94 | PVC D32 Ống PVC D32 | m | LVES |  |  |  | 0 | WHS | 0
95 | BW-ELST-95 | Trunking 100x100 c/w cover and fittings Máng cáp 100x100 kèm nắp đậy và phụ kiện | m | LVES |  |  |  | 0 | WHS | 0
96 | BW-ELST-96 | Fitting & all necessary accessories Vật tư phụ và phụ kiện | lot | LVES |  |  |  | 0 | WHS | 0
A23 |  | Lighting fixture system Hệ thống chiếu sáng | [7 empty] | 0
|  | Supply & installation of Lighting fixture system including fitting & all accessories. Cung cấp và lắp đặt hệ thống chiếu sáng bao gồm tất cả các phụ kiện cần thiết | note
97 | BW-ELST-97 | LED canopy 80W Đèn Led mái hiên 80W | nos | LVES |  |  |  | 0 | WHS | 0
98 | BW-ELST-98 | Highbay lamp LED 100W Đèn Led highbay 100W | nos | LVES |  |  |  | 0 | WHS | 0
99 | BW-ELST-99 | Recessed downlight LED 12W Đèn Led downlight âm trần 12W | nos | LVES |  |  |  | 0 | WHS | 0
100 | BW-ELST-100 | Recessed downlight LED 6W Đèn Led downlight âm trần 6W | nos | LVES |  |  |  | 0 | WHS | 0
101 | BW-ELST-101 | Ceiling mounted LED lighting L1,2m 1x18W Đèn Led 1,2m, gắn trần, 1x18W | nos | LVES |  |  |  | 0 | WHS | 0
102 | BW-ELST-102 | Emergency lighting Đèn sự cố | nos | LVES |  |  |  | 0 | WHS | 0
103 | BW-ELST-103 | Exit lighting Đèn thoát hiểm | nos | LVES |  |  |  | 0 | WHS | 0
104 | BW-ELST-104 | Fitting & all necessary accessories Vật tư phụ và phụ kiện | lot | LVES |  |  |  | 0 | WHS | 0
A24 |  | Power Outlet Sockets & Switch Hệ thống ổ cắm cấp nguồn và công tắc | [7 empty] | 0
|  | Supply & installation Power Outlet Socket / Lighting Switchincluding fitting & all accessories. Cung cấp và lắp đặt ổ căm, công tắc bao gồm các phụ kiện cần thiết | note
105 | BW-ELST-105 | 1G/1W-Lighting Switch Công tắc đơn 1 chiều | nos | LVES |  |  |  | 0 | WHS | 0
106 | BW-ELST-106 | 2G/1W-Lighting Switch Công tắc đôi 1 chiều | nos | LVES |  |  |  | 0 | WHS | 0
107 | BW-ELST-107 | 1G/2W-Lighting Switch Công tắc đơn 2 chiều | nos | LVES |  |  |  | 0 | WHS | 0
108 | BW-ELST-108 | Double socket 3 poles 16A Ổ cắm đôi 3 chấu 16A | nos | LVES |  |  |  | 0 | WHS | 0
109 | BW-ELST-109 | 3 phase socket 5 poles 32A for forklift charger Ổ cắm 3 pha 5 cực 32A cho xạc xe nâng | nos | LVES |  |  |  | 0 | WHS | 0
110 | BW-ELST-110 | Juntion box for roller shutter door Hộp đấu nối cho cửa cuốn | nos | LVES |  |  |  | 0 | WHS | 0
111 | BW-ELST-111 | Fitting & all necessary accessories Vật tư phụ và phụ kiện | lot | LVES |  |  |  | 0 | WHS | 0
A3 |  | Office Area (GL: G-M/19-21) Khu Nhà Văn Phòng (GL: G-M/19-21) | [7 empty] | 0
A31 |  | Distribution board Tủ điện | [7 empty] | 0
|  | Supply & installation Distribution Panel (DB) complete with circuit breakers, electrical meter, enclosures and all necessary accessories Cung cấp và lắp đặt tủ điện bao gồm tất cả các thiết bị đóng cắt, đo lường, vỏ tủ điện, và tất cả các thiết bị cần thiết | note
112 | BW-ELST-112 | Tủ điện DB-CAN | set | LVES |  |  |  | 0 | ULTILITY | 0
113 | BW-ELST-113 | Tủ điện DB-OFF | set | LVES |  |  |  | 0 | ULTILITY | 0
114 | BW-ELST-114 | Tủ điện DB-DOOR | set | LVES |  |  |  | 0 | ULTILITY | 0
115 | BW-ELST-115 | Fitting & all necessary accessories Vật tư phụ và phụ kiện | lot | LVES |  |  |  | 0 | ULTILITY | 0
A32 |  | Power Cable System Hệ thống cáp cấp nguồn | [7 empty] | 0
|  | Supply & installation power cable, conduit, trench including, excavation & backfilling, fitting & all accessories to complete system. Cung cấp và lắp đặt cáp cấp nguồn, ống luồn dây, mương cáp, dào và lắp đất, bao gồm tất cả phụ kiện cần thiết để hoàn thiện hệ thống | note
Cable system; Hệ thống cáp cấp nguồn
116 | BW-ELST-116 | 1x2C-6mm2 Cu/XLPE/PVC +E-6mm2 | m | LVES |  |  |  | 0 | ULTILITY | 0
117 | BW-ELST-117 | 3x1C-2.5mm2 Cu/PVC | m | LVES |  |  |  | 0 | ULTILITY | 0
118 | BW-ELST-118 | 3x1C-1.5mm2 Cu/PVC | m | LVES |  |  |  | 0 | ULTILITY | 0
0
|  | Conduit & cable trunking system; Ống luồn dây diện & thang máng cáp | [5 empty] | 0
119 | BW-ELST-119 | PVC D20 Ống PVC D20 | m | LVES |  |  |  | 0 | ULTILITY | 0
120 | BW-ELST-120 | PVC D25 Ống PVC D25 | m | LVES |  |  |  | 0 | ULTILITY | 0
121 | BW-ELST-121 | Fitting & all necessary accessories Vật tư phụ và phụ kiện | lot | LVES |  |  |  | 0 | ULTILITY | 0
A33 |  | Lighting fixture system Hệ thống chiếu sáng | [7 empty] | 0
|  | Supply & installation of Lighting fixture system including fitting & all accessories. Cung cấp và lắp đặt hệ thống chiếu sáng bao gồm tất cả các phụ kiện cần thiết | note
122 | BW-ELST-122 | Recessed downlight LED 6W Đèn Led downlight âm trần 6W | nos | LVES |  |  |  | 0 | ULTILITY | 0
123 | BW-ELST-123 | Ceiling mounted LED lighting L1,2m 1x18W Đèn Led 1,2m, gắn trần, 1x18W | nos | LVES |  |  |  | 0 | ULTILITY | 0
124 | BW-ELST-124 | Ceiling mounted LED lighting L1,2m 2x18W Đèn Led 1,2m, gắn trần, 2x18W | nos | LVES |  |  |  | 0 | ULTILITY | 0
125 | BW-ELST-125 | Ceiling mounted LED lighting L1,2m 1x18W, Water proof Đèn Led 1,2m, gắn trần, 1x18W, chống nước | nos | LVES |  |  |  | 0 | ULTILITY | 0
126 | BW-ELST-126 | Ceiling mounted LED lighting L0,6m 1x9W Đèn Led 0,6m, gắn trần, 1x9W | nos | LVES |  |  |  | 0 | ULTILITY | 0
127 | BW-ELST-127 | Emergency lighting Đèn sự cố | nos | LVES |  |  |  | 0 | ULTILITY | 0
128 | BW-ELST-128 | Exit lighting Đèn thoát hiểm | nos | LVES |  |  |  | 0 | ULTILITY | 0
129 | BW-ELST-129 | Fitting & all necessary accessories Vật tư phụ và phụ kiện | lot | LVES |  |  |  | 0 | ULTILITY | 0
A34 |  | Power Outlet Sockets & Switch Hệ thống ổ cắm cấp nguồn và công tắc | [7 empty] | 0
|  | Supply & installation Power Outlet Socket / Lighting Switchincluding fitting & all accessories. Cung cấp và lắp đặt ổ căm, công tắc bao gồm các phụ kiện cần thiết | note
130 | BW-ELST-130 | 2G/1W-Lighting Switch Công tắc đôi 1 chiều | nos | LVES |  |  |  | 0 | ULTILITY | 0
131 | BW-ELST-131 | 3G/1W-Lighting Switch Công tắc ba 1 chiều | nos | LVES |  |  |  | 0 | ULTILITY | 0
132 | BW-ELST-132 | Double socket 3 poles 16A Ổ cắm đôi 3 chấu 16A | nos | LVES |  |  |  | 0 | ULTILITY | 0
133 | BW-ELST-133 | Fitting & all necessary accessories Vật tư phụ và phụ kiện | lot | LVES |  |  |  | 0 | ULTILITY | 0
A4 |  | Guard House Nhà Bảo Vệ | [7 empty] | 0
A41 |  | Distribution board Tủ điện | [7 empty] | 0
|  | Supply & installation Distribution Panel (DB) complete with circuit breakers, electrical meter, enclosures and all necessary accessories Cung cấp và lắp đặt tủ điện bao gồm tất cả các thiết bị đóng cắt, đo lường, vỏ tủ điện, và tất cả các thiết bị cần thiết | note
134 | BW-ELST-134 | Tủ điện DB-GH1 | set | LVES |  |  |  | 0 | ULTILITY | 0
135 | BW-ELST-135 | Tủ điện DB-GH2 | set | LVES |  |  |  | 0 | ULTILITY | 0
136 | BW-ELST-136 | Tủ điện DB-GH3 | set | LVES |  |  |  | 0 | ULTILITY | 0
137 | BW-ELST-137 | Fitting & all necessary accessories Vật tư phụ và phụ kiện | lot | LVES |  |  |  | 0 | ULTILITY | 0
A42 |  | Power Cable System Hệ thống cáp cấp nguồn | [7 empty] | 0
|  | Supply & installation power cable, conduit, trench including, excavation & backfilling, fitting & all accessories to complete system. Cung cấp và lắp đặt cáp cấp nguồn, ống luồn dây, mương cáp, dào và lắp đất, bao gồm tất cả phụ kiện cần thiết để hoàn thiện hệ thống | note
|  | Cable system; Hệ thống cáp cấp nguồn | [7 empty] | 0
138 | BW-ELST-138 | 1x2C-6mm2 Cu/XLPE/PVC +E-6mm2 | m | LVES |  |  |  | 0 | ULTILITY | 0
139 | BW-ELST-139 | 3x1C-2.5mm2 Cu/PVC | m | LVES |  |  |  | 0 | ULTILITY | 0
140 | BW-ELST-140 | 3x1C-1.5mm2 Cu/PVC | m | LVES |  |  |  | 0 | ULTILITY | 0
0
|  | Conduit & cable trunking system; Ống luồn dây diện & thang máng cáp | [7 empty] | 0
141 | BW-ELST-141 | PVC D20 Ống PVC D20 | m | LVES |  |  |  | 0 | ULTILITY | 0
142 | BW-ELST-142 | PVC D25 Ống PVC D25 | m | LVES |  |  |  | 0 | ULTILITY | 0
143 | BW-ELST-143 | Fitting & all necessary accessories Vật tư phụ và phụ kiện | lot | LVES |  |  |  | 0 | ULTILITY | 0
A43 |  | Lighting fixture system Hệ thống chiếu sáng | [7 empty] | 0
|  | Supply & installation of Lighting fixture system including fitting & all accessories. Cung cấp và lắp đặt hệ thống chiếu sáng bao gồm tất cả các phụ kiện cần thiết | note
144 | BW-ELST-144 | Recessed downlight LED 6W Đèn Led downlight âm trần 6W | nos | LVES |  |  |  | 0 | ULTILITY | 0
145 | BW-ELST-145 | Ceiling mounted LED lighting L1,2m 1x18W Đèn Led 1,2m, gắn trần, 1x18W | nos | LVES |  |  |  | 0 | ULTILITY | 0
146 | BW-ELST-146 | Ceiling mounted LED lighting L1,2m 2x18W Đèn Led 1,2m, gắn trần, 2x18W | nos | LVES |  |  |  | 0 | ULTILITY | 0
147 | BW-ELST-147 | Ceiling mounted LED lighting L1,2m 1x18W, Water proof Đèn Led 1,2m, gắn trần, 1x18W, chống nước | nos | LVES |  |  |  | 0 | ULTILITY | 0
148 | BW-ELST-148 | Ceiling mounted LED lighting L0,6m 1x9W Đèn Led 0,6m, gắn trần, 1x9W | nos | LVES |  |  |  | 0 | ULTILITY | 0
149 | BW-ELST-149 | Emergency lighting Đèn sự cố | nos | LVES |  |  |  | 0 | ULTILITY | 0
150 | BW-ELST-150 | Exit lighting Đèn thoát hiểm | nos | LVES |  |  |  | 0 | ULTILITY | 0
151 | BW-ELST-151 | Fitting & all necessary accessories Vật tư phụ và phụ kiện | lot | LVES |  |  |  | 0 | ULTILITY | 0
A44 |  | Power Outlet Sockets & Switch Hệ thống ổ cắm cấp nguồn và công tắc | [7 empty] | 0
|  | Supply & installation Power Outlet Socket / Lighting Switchincluding fitting & all accessories. Cung cấp và lắp đặt ổ căm, công tắc bao gồm các phụ kiện cần thiết | note
152 | BW-ELST-152 | 2G/1W-Lighting Switch Công tắc đôi 1 chiều | nos | LVES |  |  |  | 0 | ULTILITY | 0
153 | BW-ELST-153 | 3G/1W-Lighting Switch Công tắc ba 1 chiều | nos | LVES |  |  |  | 0 | ULTILITY | 0
154 | BW-ELST-154 | Double socket 3 poles 16A Ổ cắm đôi 3 chấu 16A | nos | LVES |  |  |  | 0 | ULTILITY | 0
155 | BW-ELST-155 | Fitting & all necessary accessories Vật tư phụ và phụ kiện | lot | LVES |  |  |  | 0 | ULTILITY | 0
A5 |  | Parking & Utility Rooms Nhà Xe & Các Nhà Phụ Trợ | [7 empty] | 0
A51 |  | Distribution board Tủ điện | [7 empty] | 0
|  | Supply & installation Distribution Panel (DB) complete with circuit breakers, electrical meter, enclosures and all necessary accessories Cung cấp và lắp đặt tủ điện bao gồm tất cả các thiết bị đóng cắt, đo lường, vỏ tủ điện, và tất cả các thiết bị cần thiết | note | [6 empty] | 0
156 | BW-ELST-156 | Tủ điện DB-PH | set | LVES |  |  |  | 0 | ULTILITY | 0
157 | BW-ELST-157 | Tủ điện DB-FB | set | LVES |  |  |  | 0 | ULTILITY | 0
158 | BW-ELST-158 | Tủ điện DB-PH | set | LVES |  |  |  | 0 | ULTILITY | 0
159 | BW-ELST-159 | Fitting & all necessary accessories Vật tư phụ và phụ kiện | lot | LVES |  |  |  | 0 | ULTILITY | 0
A52 |  | Power Cable System Hệ thống cáp cấp nguồn | [7 empty] | 0
|  | Supply & installation power cable, conduit, trench including, excavation & backfilling, fitting & all accessories to complete system. Cung cấp và lắp đặt cáp cấp nguồn, ống luồn dây, mương cáp, dào và lắp đất, bao gồm tất cả phụ kiện cần thiết để hoàn thiện hệ thống | note
Cable system; Hệ thống cáp cấp nguồn
160 | BW-ELST-160 | 3x1C-300mm2 Cu/XLPE/PVC-FR +E-150mm2 | m | LVES |  |  |  | 0 | ULTILITY | 0
161 | BW-ELST-161 | 1x3C-4mm2 Cu/XLPE/PVC-FR +E-4mm2 | m | LVES |  |  |  | 0 | ULTILITY | 0
162 | BW-ELST-162 | 1x3C-16mm2 Cu/XLPE/PVC +E-16mm2 | m | LVES |  |  |  | 0 | ULTILITY | 0
163 | BW-ELST-163 | 3x1C-2.5mm2 Cu/PVC | m | LVES |  |  |  | 0 | ULTILITY | 0
164 | BW-ELST-164 | 3x1C-1.5mm2 Cu/PVC | m | LVES |  |  |  | 0 | ULTILITY | 0
Conduit & cable trunking system; Ống luồn dây diện & thang máng cáp
165 | BW-ELST-165 | PVC D20 Ống PVC D20 | m | LVES |  |  |  | 0 | ULTILITY | 0
166 | BW-ELST-166 | PVC D25 Ống PVC D25 | m | LVES |  |  |  | 0 | ULTILITY | 0
167 | BW-ELST-167 | Cable ladder 600x100 c/w cover and fittings Thang cáp 600x100 kèm nắp đậy và phụ kiện | m | LVES |  |  |  | 0 | ULTILITY | 0
168 | BW-ELST-168 | Cable ladder 300x100 c/w cover and fittings Thang cáp 300x100 kèm nắp đậy và phụ kiện | m | LVES |  |  |  | 0 | ULTILITY | 0
169 | BW-ELST-169 | Fitting & all necessary accessories Vật tư phụ và phụ kiện | lot | LVES |  |  |  | 0 | ULTILITY | 0
A53 |  | Lighting fixture system Hệ thống chiếu sáng | [7 empty] | 0
|  | Supply & installation of Lighting fixture system including fitting & all accessories. Cung cấp và lắp đặt hệ thống chiếu sáng bao gồm tất cả các phụ kiện cần thiết | note
170 | BW-ELST-170 | Ceiling mounted LED lighting L1,2m 2x18W Đèn Led 1,2m, gắn trần, 2x18W | nos | LVES |  |  |  | 0 | ULTILITY | 0
171 | BW-ELST-171 | Emergency lighting Đèn sự cố | nos | LVES |  |  |  | 0 | ULTILITY | 0
172 | BW-ELST-172 | Fitting & all necessary accessories Vật tư phụ và phụ kiện | lot | LVES |  |  |  | 0 | ULTILITY | 0
A54 |  | Power Outlet Sockets & Switch Hệ thống ổ cắm cấp nguồn và công tắc | [7 empty] | 0
0
|  | Supply & installation Power Outlet Socket / Lighting Switchincluding fitting & all accessories. Cung cấp và lắp đặt ổ căm, công tắc bao gồm các phụ kiện cần thiết | note
173 | BW-ELST-173 | 1G/1W-Lighting Switch Công tắc đơn 1 chiều | nos | LVES |  |  |  | 0 | ULTILITY | 0
174 | BW-ELST-174 | 2G/1W-Lighting Switch Công tắc đôi 1 chiều | nos | LVES |  |  |  | 0 | ULTILITY | 0
175 | BW-ELST-175 | 3G/1W-Lighting Switch Công tắc ba 1 chiều | nos | LVES |  |  |  | 0 | ULTILITY | 0
176 | BW-ELST-176 | Double socket 3 poles 16A Ổ cắm đôi 3 chấu 16A | nos | LVES |  |  |  | 0 | ULTILITY | 0
177 | BW-ELST-177 | Fitting & all necessary accessories Vật tư phụ và phụ kiện | lot | LVES |  |  |  | 0 | ULTILITY | 0
B | BW-ELVS | EXTRA LOW VOLTAGE SYSTEM - ELV HỆ THỐNG ĐIỆN NHẸ ELV | [7 empty] | 0
B1 |  | ELV Incomming Cables System Hệ thống cáp Thông tin vào | [7 empty] | 0
|  | Supply & installation conduit, trench including, excavation & backfilling, fitting & all accessories to complete system. Cung cấp và lắp ống luồn dây, mương cáp, dào và lắp đất, bao gồm tất cả phụ kiện cần thiết để hoàn thiện hệ thống | note
ELV incomming conduit system; Hệ thống ống luồn Thông tin vào
178 | BW-ELVS-01 | Pipe Ống HDPE 50/40 | m | ELVS |  |  |  | 0 | INFRAS | 0
179 | BW-ELVS-02 | Manhole ELV Hố ga thông tin | nr | ELVS |  |  |  | 0 | INFRAS | 0
180 | BW-ELVS-03 | Earth trench for 56 pipes dept -0.8m Mương đất đặt ống loại 56 ống sâu -0.8m | m | ELVS |  |  |  | 0 | INFRAS | 0
181 | BW-ELVS-04 | Earth trench for 28 pipes dept -0.8m Mương đất đặt ống loại 28 ống sâu -0.8m | m | ELVS |  |  |  | 0 | INFRAS | 0
182 | BW-ELVS-05 | Earth trench for 24 pipes dept -0.8m Mương đất đặt ống loại 24 ống sâu -0.8m | m | ELVS |  |  |  | 0 | INFRAS | 0
183 | BW-ELVS-06 | Earth trench for 20 pipes dept -0.8m Mương đất đặt ống loại 20 ống sâu -0.8m | m | ELVS |  |  |  | 0 | INFRAS | 0
184 | BW-ELVS-07 | Earth trench for 16 pipes dept -0.8m Mương đất đặt ống loại 16 ống sâu -0.8m | m | ELVS |  |  |  | 0 | INFRAS | 0
185 | BW-ELVS-08 | Earth trench for 12 pipes dept -0.8m Mương đất đặt ống loại 12 ống sâu -0.8m | m | ELVS |  |  |  | 0 | INFRAS | 0
186 | BW-ELVS-09 | Earth trench for 4 pipes dept -0.8m Mương đất đặt ống loại 4 ống sâu -0.8m | m | ELVS |  |  |  | 0 | INFRAS | 0
187 | BW-ELVS-10 | Fitting & all necessary accessories Vật tư phụ và phụ kiện | lot | ELVS |  |  |  | 0 | INFRAS | 0
B2 |  | The CCTV System Hệ thống Camera | [7 empty] | 0
|  | Supply & installation the Camera System including devices component,control, cables, conduits with all Fittings & all accessories to complete system. Cung cấp và lắp đặt Hệ thống Camera bao gồm thiết bị hợp bộ, điều khiển, dây, ống luồn với đầy đủ Phụ kiện và tất cả Vật liệu phụ cần thiết để hoàn thành hệ thống | note
Main devices Thiết bị chính
188 | BW-ELVS-11 | Main control Computer with license software management Máy trạm Quản lý hình ảnh bao gồm phần mềm quản lý | set | ELVS |  |  |  | 0 | INFRAS | 0
189 | BW-ELVS-12 | Control camera management software system Phần mềm quản lý hệ thống Camera | set | ELVS |  |  |  | 0 | INFRAS | 0
190 | BW-ELVS-13 | ODF 24 Port Hộp nối quang 24 Cổng | nr | ELVS |  |  |  | 0 | INFRAS | 0
191 | BW-ELVS-14 | Swith PoE 24 ports RJ45 10/100/1000 + 4 port SFP 1Gbps use for CCTV and Data system Bộ chuyển mạch PoE - 24 Port RJ45 10/100/1000 + 4 Port SFP 1Gbps dùng cho CCTV và Mạng internet | nr | ELVS |  |  |  | 0 | INFRAS | 0
192 | BW-ELVS-15 | Swith 16 ports SFP + RJ45 use for CCTV Bộ chuyển mạch 16 Ports + cổng mạng RJ45 cho CCTV | nr | ELVS |  |  |  | 0 | INFRAS | 0
193 | BW-ELVS-16 | Digital video recorder 16 chanel + HDD 16T Bộ thu hình kỹ thuật số 16 kênh + bộ nhớ 16T | nr | ELVS |  |  |  | 0 | INFRAS | 0
194 | BW-ELVS-17 | Rack 36U Tủ Rack 36U | nr | ELVS |  |  |  | 0 | INFRAS | 0
195 | BW-ELVS-18 | UPS 2 kVA Bộ nguồn dự phòng 2 kVA | nr | ELVS |  |  |  | 0 | INFRAS | 0
196 | BW-ELVS-19 | Guard house Computer, with soft ware license Máy tính điều khiển ở Nhà bảo vệ bao gồm phần mềm | set | ELVS |  |  |  | 0 | INFRAS | 0
197 | BW-ELVS-20 | LCD 55" Monitor Màn hình quan sát 55" | nr | ELVS |  |  |  | 0 | INFRAS | 0
198 | BW-ELVS-21 | Cable Cat6 UTP Dây Cat6 UTP | m | ELVS |  |  |  | 0 | INFRAS | 0
199 | BW-ELVS-22 | Cable HDMI, with connection Dây HDMI với đầu nối | m | ELVS |  |  |  | 0 | INFRAS | 0
200 | BW-ELVS-23 | Testing & Commissioning completed system Kiểm tra & Đưa vào hoạt động hệ thống | lot | ELVS |  |  |  | 0 | INFRAS | 0
201 | BW-ELVS-24 | Fitting & all necessary accessories Vật tư phụ và phụ kiện | lot | ELVS |  |  |  | 0 | INFRAS | 0
Camera Devices Thiết bị Giám sát
202 | BW-ELVS-25 | ODF 4 Port Hộp nối quang 4 Cổng | nr | ELVS |  |  |  | 0 | INFRAS | 0
203 | BW-ELVS-26 | Swith PoE 8 Port Bộ chuyển mạch PoE 8 Cổng | nr | ELVS |  |  |  | 0 | INFRAS | 0
204 | BW-ELVS-27 | IP Bullet camera, outdoor, IR 30m, Len 2.8~12mm Camera loại Bullet, ngoài trời, IR 30m, Len 2.8~12mm | nr | ELVS |  |  |  | 0 | INFRAS | 0
205 | BW-ELVS-28 | Fitting & all necessary accessories Vật tư phụ và phụ kiện | lot | ELVS |  |  |  | 0 | INFRAS | 0
Cable and conduits Dây điều khiển và ống luồn
206 | BW-ELVS-29 | Single mode 2FO optic cable Dây cáp quang 2FO SM | m | ELVS |  |  |  | 0 | INFRAS | 0
207 | BW-ELVS-30 | Cable Cu/XLPE/PVC 3C-4mm2 Dây điện Cu/XLPE/PVC 3C-4mm2 | m | ELVS |  |  |  | 0 | INFRAS | 0
208 | BW-ELVS-31 | Cable Cat6 UTP Dây Cat6 UTP | m | ELVS |  |  |  | 0 | INFRAS | 0
209 | BW-ELVS-32 | Conduit PVC DN32 Ống luồn PVC DN32 | m | ELVS |  |  |  | 0 | INFRAS | 0
210 | BW-ELVS-33 | Conduit PVC DN25 Ống luồn PVC DN25 | m | ELVS |  |  |  | 0 | INFRAS | 0
211 | BW-ELVS-34 | Conduit PVC DN20 Ống luồn PVC DN20 | m | ELVS |  |  |  | 0 | INFRAS | 0
212 | BW-ELVS-35 | Fitting & all necessary accessories Vật tư phụ và phụ kiện | lot | ELVS |  |  |  | 0 | INFRAS | 0
B3 |  | The Public Address System [PA] Hệ thống âm thanh [PA] | [7 empty] | 0 | EXCLUDE FROM SCOPE OF WORK
B4 |  | The Intruder Alarm System Hệ thống Báo động xâm nhập | [7 empty] | 0
|  | Supply & installation the Intruder Alarm System including devices component,control, cables, conduits with all Fittings & all accessories to complete system. Cung cấp và lắp đặt Hệ thống Báo động xâm nhập bao gồm thiết bị hợp bộ, điều khiển, dây, ống luồn với đầy đủ Phụ kiện và tất cả Vật liệu phụ cần thiết để hoàn thành hệ thống | note
Main devices Thiết bị chính
213 | BW-ELVS-36 | Main control panel of Intruder alarm (16 zone ATZ) Bộ điều khiển Báo động xâm nhập trung tâm (16 zone ATZ) | set | ELVS |  |  |  | 0 | INFRAS | 0
214 | BW-ELVS-37 | Keyboard unit Bộ bàn phím điều khiển | set | ELVS |  |  |  | 0 | INFRAS | 0
215 | BW-ELVS-38 | DC power supply 24VDC Bộ nguồn 24VDC | nr | ELVS |  |  |  | 0 | INFRAS | 0
216 | BW-ELVS-39 | Buzzer Còi báo | nr | ELVS |  |  |  | 0 | INFRAS | 0
217 | BW-ELVS-40 | PGM control the Buzzer unit Thiết bị điều khiển còi báo | nr | ELVS |  |  |  | 0 | INFRAS | 0
218 | BW-ELVS-41 | Connection & Check box Hộp đấu nối & Kiểm tra | nr | ELVS |  |  |  | 0 | INFRAS | 0
219 | BW-ELVS-42 | Testing & Commissioning completed system Kiểm tra & Đưa vào hoạt động hệ thống | lot | ELVS |  |  |  | 0 | INFRAS | 0
220 | BW-ELVS-43 | Fitting & all necessary accessories Vật tư phụ và phụ kiện | lot | ELVS |  |  |  | 0 | INFRAS | 0
Sensor Devices, speaker alarm Thiết bị Cảm biến, loa báo động
221 | BW-ELVS-44 | Sensor on the fence Cảm biến trên tường rào | nr | ELVS |  |  |  | 0 | INFRAS | 0
222 | BW-ELVS-45 | Speaker alarm (30W) Loa báo động (30W) | nr | ELVS |  |  |  | 0 | INFRAS | 0
223 | BW-ELVS-46 | Connection & Check box Hộp đấu nối & Kiểm tra | nr | ELVS |  |  |  | 0 | INFRAS | 0
224 | BW-ELVS-47 | Fitting & all necessary accessories Vật tư phụ và phụ kiện | lot | ELVS |  |  |  | 0 | INFRAS | 0
Cable and conduits Dây điều khiển và ống luồn
225 | BW-ELVS-48 | Cable control RS-485 4C-0.5mm2 Dây điện điều khiển RS-485 4C-0.5mm2 | m | ELVS |  |  |  | 0 | INFRAS | 0
226 | BW-ELVS-49 | Cable CVV 1x2C-1.5mm2 Dây điện CVV 1x2C-1.5mm2 | m | ELVS |  |  |  | 0 | INFRAS | 0
227 | BW-ELVS-50 | Conduit PVC DN20 Ống luồn PVC DN20 | m | ELVS |  |  |  | 0 | INFRAS | 0
228 | BW-ELVS-51 | Fitting & all necessary accessories Vật tư phụ và phụ kiện | lot | ELVS |  |  |  | 0 | INFRAS | 0
C | BW-ACMV | ACMV SYSTEM HỆ THỐNG ĐIỀU HÒA THÔNG GIÓ | [7 empty] | 0
C01 |  | Inside Warehouse Bên Trong Nhà Kho | [7 empty] | 0
C011 |  | Smoke exhaust air system Hệ thống hút khói | [7 empty] | 0
Supply & installation of fans c/w control panel, isolators, the cable from distribution board to motor and all control cable, hanger, support, anti vibration, flexible connection and all accessory Cung cấp và lắp đặt quạt bao gồm tủ điều khiển, bộ cách ly, cáp cấp nguồn và điều khiển, giá đở, phụ kiện, kết nối mềm và tất cả vật tư phụ cần thiết
229 | BW-ACMV-01 | Smoke Exhaust fan36,500 m3/h Quạt hút khói 36.500m3/h | set | VEN |  |  |  | 0 | WHS | 0
230 | BW-ACMV-02 | Smoke Exhaust fan35,000 m3/h Quạt hút khói 35.000m3/h | set | VEN |  |  |  | 0 | WHS | 0
231 | BW-ACMV-03 | Smoke Exhaust fan 34.500 m3/h Quạt hút khói 34.500m3/h | set | VEN |  |  |  | 0 | WHS | 0
232 | BW-ACMV-04 | Smoke Exhaust fan32,500 m3/h Quạt hút khói 32.500m3/h | set | VEN |  |  |  | 0 | WHS | 0
233 | BW-ACMV-05 | Fitting & all necessary accessories Vật tư phụ và phụ kiện | lot | VEN |  |  |  | 0 | WHS | 0
C012 |  | Exhaust air system for Toilet Hệ thống hút mùi cho nhà vệ sinh | [7 empty] | 0
Supply & installation of fans c/w control panel, isolators, the cable from distribution board to motor and all control cable, hanger, support, anti vibration, flexible connection and all accessory Cung cấp và lắp đặt quạt bao gồm tủ điều khiển, bộ cách ly, cáp cấp nguồn và điều khiển, giá đở, phụ kiện, kết nối mềm và tất cả vật tư phụ cần thiết
234 | BW-ACMV-06 | Exhaust ceiling fan for toilet Quạt hút âm trần cho toilet | set | VEN |  |  |  | 0 | WHS | 0
235 | BW-ACMV-07 | Louver 400x150+LCCT Miệng gió 400x150+LCCT | set | VEN |  |  |  | 0 | WHS | 0
236 | BW-ACMV-08 | Flexible duct D100 Ống gió mềm D100 | m | VEN |  |  |  | 0 | WHS | 0
237 | BW-ACMV-09 | uPVC pipe D114 Ống uPVC D114 | m | VEN |  |  |  | 0 | WHS | 0
238 | BW-ACMV-10 | Fitting & all necessary accessories Vật tư phụ và phụ kiện | lot | VEN |  |  |  | 0 | WHS | 0
C02 |  | Office Area (GL: G-M/19-21) Khu Nhà Văn Phòng (GL: G-M/19-21) | [7 empty] | 0
C021 |  | Smoke exhaust air system Hệ thống hút khói | [7 empty] | 0
Supply & installation of fans c/w control panel, isolators, the cable from distribution board to motor and all control cable, hanger, support, anti vibration, flexible connection and all accessory Cung cấp và lắp đặt quạt bao gồm tủ điều khiển, bộ cách ly, cáp cấp nguồn và điều khiển, giá đở, phụ kiện, kết nối mềm và tất cả vật tư phụ cần thiết
239 | BW-ACMV-11 | Smoke Exhaust fan 10,000 m3/h @ 350Pa Quạt hút khói 10.000m3/h @ 350Pa | set | VEN |  |  |  | 0 | WHS | 0
240 | BW-ACMV-12 | Fan box with fire partition type 1 Hộp quạt có vách ngăn cháy loại 1 | set | VEN |  |  |  | 0 | WHS | 0
241 | BW-ACMV-13 | SAG 1200x600, + OBD Miệng gió 1200x600, + OBD | set | VEN |  |  |  | 0 | WHS | 0
242 | BW-ACMV-14 | Louver 3500x300 + LCCT Miệng gió 3500x300 + LCCT | set | VEN |  |  |  | 0 | WHS | 0
243 | BW-ACMV-15 | Duct 1000x300 Ống gió 1000x300 | set | VEN |  |  |  | 0 | WHS | 0
244 | BW-ACMV-16 | Fitting & all necessary accessories ACMV system Vật tư phụ và phụ kiện cho hệ thống điều hòa không khí | lot | VEN |  |  |  | 0 | WHS | 0
C023 |  | Exhaust air system for Toilet Hệ thống hút mùi cho nhà vệ sinh | [7 empty] | 0
Supply & installation of fans c/w control panel, isolators, the cable from distribution board to motor and all control cable, hanger, support, anti vibration, flexible connection and all accessory Cung cấp và lắp đặt quạt bao gồm tủ điều khiển, bộ cách ly, cáp cấp nguồn và điều khiển, giá đở, phụ kiện, kết nối mềm và tất cả vật tư phụ cần thiết
245 | BW-ACMV-30 | Exhaust ceiling fan for toilet Quạt hút âm trần cho toilet | set | VEN |  |  |  | 0 | WHS | 0
246 | BW-ACMV-31 | Louver 400x150+LCCT Miệng gió 400x150+LCCT | set | VEN |  |  |  | 0 | WHS | 0
247 | BW-ACMV-32 | Flexible duct D100 Ống gió mềm D100 | m | VEN |  |  |  | 0 | WHS | 0
248 | BW-ACMV-33 | Exhaust air duct 200x100 for toilet Ống gió hút mùi 200x100 cho toilet | m | VEN |  |  |  | 0 | WHS | 0
249 | BW-ACMV-34 | Exhaust air duct D100 for toilet Ống gió hút mùi D100 cho toilet | m | VEN |  |  |  | 0 | WHS
250 | BW-ACMV-35 | uPVC pipe D114 Ống uPVC D114 | m | VEN |  |  |  | 0 | WHS | 0
251 | BW-ACMV-36 | Fitting & all necessary accessories Vật tư phụ và phụ kiện | lot | VEN |  |  |  | 0 | WHS | 0
C022 |  | Air-con system Hệ thống điều hòa | [7 empty] | 0
Supply & installation of air conditioner, fan c/w the Refrigerant pipe, insulation, drain pipe, control all power cable, control cable, hanger, support, anti vibration, flexible connection and all accessory Cung cấp và lắp đặt máy lạnh, quạt bao gồm ống đồng, cách nhiệt, ống nước ngưng, cáp nguồn, cáp điều khiển, giá đở, phụ kiện, kết nối mềm và tất cả vật tư phụ cần thiết
252 | BW-ACMV-37 | Split type air conditioner cassette type 7HP Máy lạnh hai mảng loại cassette 7HP | set | AIR |  |  |  | 0 | WHS | 0
253 | BW-ACMV-38 | Split type air conditioner cassette type 10HP Máy lạnh hai mảng loại cassette 10HP | set | AIR |  |  |  | 0 | WHS | 0
254 | BW-ACMV-39 | Split type air conditioner wall mounted type 2HP Máy lạnh hai mảng loại gắn tường 2HP | m | AIR |  |  |  | 0 | WHS | 0
255 | BW-ACMV-40 | Refrigerant pipe c/w insulation Ø9.5/19.1 Ống đồng kèm cách nhiệt Ø9.5/19.1 | m | AIR |  |  |  | 0 | WHS | 0
256 | BW-ACMV-41 | Refrigerant pipe c/w insulation Ø6.4/15.9 Ống đồng kèm cách nhiệt Ø9.5/19.1 | m | AIR |  |  |  | 0 | WHS | 0
257 | BW-ACMV-42 | Drain pipe c/w insulation D60 Ống nước ngưng kèm cách nhiệt D60 | m | AIR |  |  |  | 0 | WHS | 0
258 | BW-ACMV-43 | Drain pipe c/w insulation D42 Ống nước ngưng kèm cách nhiệt D42 | m | AIR |  |  |  | 0 | WHS | 0
259 | BW-ACMV-44 | Drain pipe c/w insulation D32 Ống nước ngưng kèm cách nhiệt D32 | m | AIR |  |  |  | 0 | WHS | 0
260 | BW-ACMV-45 | Fans 1.4m Quạt trần 1.4m | set | VEN |  |  |  | 0 | WHS | 0
261 | BW-ACMV-46 | Wall fan 180m3/h @ 50 Pa Quạt gắn tường 180m3/h @ 50 Pa | set | VEN |  |  |  | 0 | WHS | 0
262 | BW-ACMV-47 | Wall fan 500m3/h @ 50 Pa Quạt gắn tường 500m3/h @ 50 Pa | set | VEN |  |  |  | 0 | WHS | 0
263 | BW-ACMV-48 | Flexible duct D100 Ống gió mềm D100 | m | VEN |  |  |  | 0 | WHS | 0
264 | BW-ACMV-49 | Control cable to AC & control Cáp nguồn & điều khển cho máy lạnh | lot | VEN |  |  |  | 0 | WHS | 0
C03 |  | Guard House Nhà Bảo Vệ | [7 empty] | 0
C31 |  | Exhaust air system for Toilet Hệ thống hút mùi cho nhà vệ sinh | [7 empty] | 0
Supply & installation of fans c/w control panel, isolators, the cable from distribution board to motor and all control cable, hanger, support, anti vibration, flexible connection and all accessory Cung cấp và lắp đặt quạt bao gồm tủ điều khiển, bộ cách ly, cáp cấp nguồn và điều khiển, giá đở, phụ kiện, kết nối mềm và tất cả vật tư phụ cần thiết
265 | BW-ACMV-30 | Exhaust ceiling fan for toilet Quạt hút âm trần cho toilet | set | VEN |  |  |  | 0 | WHS | 0
266 | BW-ACMV-31 | Louver 400x150+LCCT Miệng gió 400x150+LCCT | set | VEN |  |  |  | 0 | WHS | 0
267 | BW-ACMV-32 | Flexible duct D100 Ống gió mềm D100 | m | VEN |  |  |  | 0 | WHS | 0
268 | BW-ACMV-33 | Exhaust air duct 200x100 for toilet Ống gió hút mùi 200x100 cho toilet | m | VEN |  |  |  | 0 | WHS | 0
269 | BW-ACMV-34 | Exhaust air duct D100 for toilet Ống gió hút mùi D100 cho toilet | m | VEN |  |  |  | 0 | WHS | 0
270 | BW-ACMV-35 | uPVC pipe D114 Ống uPVC D114 | m | VEN |  |  |  | 0 | WHS | 0
271 | BW-ACMV-36 | Fitting & all necessary accessories Vật tư phụ và phụ kiện | lot | VEN |  |  |  | 0 | WHS | 0
C02 |  | Parking & Utility Rooms Nhà Xe & Các Nhà Phụ Trợ | [7 empty] | 0
C021 |  | Smoke exhaust air system Hệ thống hút khói | [7 empty] | 0
Supply & installation of fans c/w control panel, isolators, the cable from distribution board to motor and all control cable, hanger, support, anti vibration, flexible connection and all accessory Cung cấp và lắp đặt quạt bao gồm tủ điều khiển, bộ cách ly, cáp cấp nguồn và điều khiển, giá đở, phụ kiện, kết nối mềm và tất cả vật tư phụ cần thiết
272 | BW-ACMV-11 | Smoke Exhaust fan 10,000 m3/h @ 350Pa Quạt hút khói 10.000m3/h @ 350Pa | set | VEN |  |  |  | 0 | WHS | 0
273 | BW-ACMV-12 | Fan box with fire partition type 1 Hộp quạt có vách ngăn cháy loại 1 | set | VEN |  |  |  | 0 | WHS | 0
274 | BW-ACMV-13 | SAG 1200x600, + OBD Miệng gió 1200x600, + OBD | set | VEN |  |  |  | 0 | WHS | 0
275 | BW-ACMV-14 | Louver 3500x300 + LCCT Miệng gió 3500x300 + LCCT | set | VEN |  |  |  | 0 | WHS | 0
276 | BW-ACMV-15 | Duct 1000x300 Ống gió 1000x300 | set | VEN |  |  |  | 0 | WHS | 0
277 | BW-ACMV-16 | Fitting & all necessary accessories ACMV system Vật tư phụ và phụ kiện cho hệ thống điều hòa không khí | lot | VEN |  |  |  | 0 | WHS | 0
C023 |  | Exhaust air system for Toilet Hệ thống hút mùi cho nhà vệ sinh | [7 empty] | 0
Supply & installation of fans c/w control panel, isolators, the cable from distribution board to motor and all control cable, hanger, support, anti vibration, flexible connection and all accessory Cung cấp và lắp đặt quạt bao gồm tủ điều khiển, bộ cách ly, cáp cấp nguồn và điều khiển, giá đở, phụ kiện, kết nối mềm và tất cả vật tư phụ cần thiết
278 | BW-ACMV-30 | Exhaust ceiling fan for toilet Quạt hút âm trần cho toilet | set | VEN |  |  |  | 0 | WHS | 0
279 | BW-ACMV-31 | Louver 400x150+LCCT Miệng gió 400x150+LCCT | set | VEN |  |  |  | 0 | WHS | 0
280 | BW-ACMV-32 | Flexible duct D100 Ống gió mềm D100 | m | VEN |  |  |  | 0 | WHS | 0
281 | BW-ACMV-33 | Exhaust air duct 200x100 for toilet Ống gió hút mùi 200x100 cho toilet | m | VEN |  |  |  | 0 | WHS | 0
282 | BW-ACMV-34 | Exhaust air duct D100 for toilet Ống gió hút mùi D100 cho toilet | m | VEN |  |  |  | 0 | WHS | 0
283 | BW-ACMV-35 | uPVC pipe D114 Ống uPVC D114 | m | VEN |  |  |  | 0 | WHS | 0
284 | BW-ACMV-36 | Fitting & all necessary accessories Vật tư phụ và phụ kiện | lot | VEN |  |  |  | 0 | WHS | 0
C022 |  | Air-con system Hệ thống điều hòa | [7 empty] | 0
Supply & installation of air conditioner, fan c/w the Refrigerant pipe, insulation, drain pipe, control all power cable, control cable, hanger, support, anti vibration, flexible connection and all accessory Cung cấp và lắp đặt máy lạnh, quạt bao gồm ống đồng, cách nhiệt, ống nước ngưng, cáp nguồn, cáp điều khiển, giá đở, phụ kiện, kết nối mềm và tất cả vật tư phụ cần thiết
285 | BW-ACMV-37 | Split type air conditioner cassette type 7HP Máy lạnh hai mảng loại cassette 7HP | set | AIR |  |  |  | 0 | WHS | 0
286 | BW-ACMV-38 | Split type air conditioner cassette type 10HP Máy lạnh hai mảng loại cassette 10HP | set | AIR |  |  |  | 0 | WHS | 0
287 | BW-ACMV-39 | Split type air conditioner wall mounted type 2HP Máy lạnh hai mảng loại gắn tường 2HP | m | AIR |  |  |  | 0 | WHS | 0
288 | BW-ACMV-40 | Refrigerant pipe c/w insulation Ø9.5/19.1 Ống đồng kèm cách nhiệt Ø9.5/19.1 | m | AIR |  |  |  | 0 | WHS | 0
289 | BW-ACMV-41 | Refrigerant pipe c/w insulation Ø6.4/15.9 Ống đồng kèm cách nhiệt Ø9.5/19.1 | m | AIR |  |  |  | 0 | WHS | 0
290 | BW-ACMV-42 | Drain pipe c/w insulation D60 Ống nước ngưng kèm cách nhiệt D60 | m | AIR |  |  |  | 0 | WHS | 0
291 | BW-ACMV-43 | Drain pipe c/w insulation D42 Ống nước ngưng kèm cách nhiệt D42 | m | AIR |  |  |  | 0 | WHS | 0
292 | BW-ACMV-44 | Drain pipe c/w insulation D32 Ống nước ngưng kèm cách nhiệt D32 | m | AIR |  |  |  | 0 | WHS | 0
293 | BW-ACMV-45 | Fans 1.4m Quạt trần 1.4m | set | VEN |  |  |  | 0 | WHS | 0
294 | BW-ACMV-46 | Wall fan 180m3/h @ 50 Pa Quạt gắn tường 180m3/h @ 50 Pa | set | VEN |  |  |  | 0 | WHS | 0
295 | BW-ACMV-47 | Wall fan 500m3/h @ 50 Pa Quạt gắn tường 500m3/h @ 50 Pa | set | VEN |  |  |  | 0 | WHS | 0
296 | BW-ACMV-48 | Flexible duct D100 Ống gió mềm D100 | m | VEN |  |  |  | 0 | WHS | 0
297 | BW-ACMV-49 | Control cable to AC & control Cáp nguồn & điều khển cho máy lạnh | lot | VEN |  |  |  | 0 | WHS | 0
D | BW-WDST | WATER SUPPLY & DRAINAGE SYSTEM HỆ THỐNG CẤP THOÁT NƯỚC | [7 empty] | 0
D01 |  | Outside Water Supply Hệ thống cấp nước ngoài nhà | [7 empty] | 0
|  | Supply & installation the Plumbing system with Fittings, Support & all accessories to complete system. Cung cấp và lắp đặt Hệ thống Cấp thoát nước với đầy đủ Phụ kiện và tất cả Vật liệu phụ cần thiết để hoàn thành hệ thống | note
IV.1.1 |  | Domestic water supply Cấp nước sinh hoạt | [7 empty] | 0
|  | Supply & Install water supply system included down water pipe all associated work and necessary accessories to complete the system. Cung cấp và lắp đặt hệ thống cấp nước bao gồm tất cả các phụ kiện cần thiết để hoàn thiện thệ thống (đấu nối vào hệ thống hiện hữu GD1,2,3) | note
298 | BW-WDST-01 | Booster Pump Q=2m3/h, H=30m / Q=1m3/h, H=30m ( set of 02 pumps) c/w valve, control panel, cable & accessories. Bơm tăng áp Q=2m3/h, H=30m / Q=1m3/h, H=30m ( bộ 02 bơm), bao gồm van, tủ điều khiển, cáp và phụ kiện. | set | FP-ELS |  |  |  | 0 | INFRAS | 0
299 | BW-WDST-02 | HDPE pipe DN150, including accessories (tee, elbow, hanger, support, excavation & back filling…) Lắp đặt ống HDPE DN150, bao gồm phụ kiện (tê, co, ty treo, giá đỡ, đào lấp…) | m | FP-ELS |  |  |  | 0 | INFRAS | 0
300 | BW-WDST-03 | HDPE pipe DN100, including accessories (tee, elbow, hanger, support, excavation & back filling…) Lắp đặt ống HDPE DN100, bao gồm phụ kiện (tê, co, ty treo, giá đỡ, đào lấp…) | m | FP-ELS |  |  |  | 0 | INFRAS | 0
301 | BW-WDST-04 | HDPE pipe DN25, including accessories (tee, elbow, hanger, support, excavation & back filling…) Lắp đặt ống HDPE DN25, bao gồm phụ kiện (tê, co, ty treo, giá đỡ, đào lấp…) | m | FP-ELS |  |  |  | 0 | INFRAS | 0
302 | BW-WDST-05 | Gate valve DN100 Van cổng DN100 | nos | FP-ELS |  |  |  | 0 | INFRAS | 0
303 | BW-WDST-06 | Gate valve DN25 Van cổng DN25 | nos | FP-ELS |  |  |  | 0 | INFRAS | 0
304 | BW-WDST-07 | BMS Water Meter DN150 c/w Gate valve, Check valve, Meter Chamber (Supply and installation of main BMS Water Meter and accessories made by Nhon Trach Water Supply JSC and including in the Contractor's Connection fee) Đồng hồ nước DN150 kết nối BMS bao gồm van cổng, van 1 chiều, hố đồng hồ nước (Việc cung cấp và lắp đặt đồng hồ nước tổng có BMS và các phụ kiện được thực hiện bới công ty CP Cấp nước Nhơn Trạch và bao gồm trong chi phí kết nối của nhà thầu) | set | FP-ELS |  |  |  | 0 | INFRAS | 0
305 | BW-WDST-08 | Water Meter DN25 c/w 02 Gate valve, Meter chamber Đồng hồ nước DN25 bao gồm 02 van cổng, hố đồng hồ nước | set | FP-ELS |  |  |  | 0 | INFRAS | 0
306 | BW-WDST-09 | Valve chamber c/w cover 1200x1200 Hố van bao gồm nắp đậy 1200x1200 | set | FP-ELS |  |  |  | 0 | INFRAS | 0
307 | BW-WDST-10 | Connection fee for water supply system with Nhon Trach IDZ Chi phí xin phép đấu nối hệ thống cấp nước với KCN Nhơn Trạch | lot | FP-ELS |  |  |  | 0 | INFRAS | 0
308 | BW-WDST-11 | The fee coordinate works (required Local service) for only under scope Vật chi phi kết hợp xin đấu nối (với Cơ quan địa phương) cho phần việc của gói thầu | lot | FP-ELS |  |  |  | 0 | INFRAS | 0
309 | BW-WDST-12 | Fitting & all necessary accessories Vật tư phụ và phụ kiện | lot | FP-ELS |  |  |  | 0 | INFRAS | 0
IV.1.2 |  | Irrigation water supply Cấp nước tưới cây | [7 empty] | 0
310 | BW-WDST-13 | HDPE pipe DN125, including accessories (tee, elbow, hanger, support, excavation & back filling…) Lắp đặt ống HDPE DN125, bao gồm phụ kiện (tê, co, ty treo, giá đỡ, đào lấp…) | m | PLUMB |  |  |  | 0 | INFRAS | 0
311 | BW-WDST-14 | HDPE pipe DN100, including accessories (tee, elbow, hanger, support, excavation & back filling…) Lắp đặt ống HDPE DN100, bao gồm phụ kiện (tê, co, ty treo, giá đỡ, đào lấp…) | m | PLUMB |  |  |  | 0 | INFRAS | 0
312 | BW-WDST-15 | HDPE pipe DN50, including accessories (tee, elbow, hanger, support, excavation & back filling…) Lắp đặt ống HDPE DN50, bao gồm phụ kiện (tê, co, ty treo, giá đỡ, đào lấp…) | m | PLUMB |  |  |  | 0 | INFRAS | 0
313 | BW-WDST-16 | HDPE pipe DN32, including accessories (tee, elbow, hanger, support, excavation & back filling…) Lắp đặt ống HDPE DN32, bao gồm phụ kiện (tê, co, ty treo, giá đỡ, đào lấp…) | m | PLUMB |  |  |  | 0 | INFRAS | 0
314 | BW-WDST-17 | HDPE pipe DN25, including accessories (tee, elbow, hanger, support, excavation & back filling…) Lắp đặt ống HDPE DN25, bao gồm phụ kiện (tê, co, ty treo, giá đỡ, đào lấp…) | m | PLUMB |  |  |  | 0 | INFRAS | 0
315 | BW-WDST-18 | HDPE pipe DN20, including accessories (tee, elbow, hanger, support, excavation & back filling…) Lắp đặt ống HDPE DN20, bao gồm phụ kiện (tê, co, ty treo, giá đỡ, đào lấp…) | m | PLUMB |  |  |  | 0 | INFRAS | 0
316 | BW-WDST-19 | HDPE pipe DN15, including accessories (tee, elbow, hanger, support, excavation & back filling…) Lắp đặt ống HDPE DN15, bao gồm phụ kiện (tê, co, ty treo, giá đỡ, đào lấp…) | m | PLUMB |  |  |  | 0 | INFRAS | 0
317 | BW-WDST-20 | Gate valve DN100 Van cổng DN100 | nos | PLUMB |  |  |  | 0 | INFRAS | 0
318 | BW-WDST-21 | Gate valve DN50 Van cổng DN50 | nos | PLUMB |  |  |  | 0 | INFRAS | 0
319 | BW-WDST-22 | Gate valve DN32 Van cổng DN32 | set | PLUMB |  |  |  | 0 | INFRAS | 0
320 | BW-WDST-23 | Gate valve DN25 Van cổng DN25 | set | PLUMB |  |  |  | 0 | INFRAS | 0
321 | BW-WDST-24 | Gate valve DN20 Van cổng DN20 | set | PLUMB |  |  |  | 0 | INFRAS | 0
322 | BW-WDST-25 | Gate valve DN15 Van cổng DN15 | set | PLUMB |  |  |  | 0 | INFRAS | 0
323 | BW-WDST-26 | Check valve DN25 Van 1 chiều DN25 | set | PLUMB |  |  |  | 0 | INFRAS | 0
324 | BW-WDST-27 | Check valve DN20 Van 1 chiều DN20 | set | PLUMB |  |  |  | 0 | INFRAS | 0
325 | BW-WDST-28 | Check valve DN15 Van 1 chiều DN15 | set | PLUMB |  |  |  | 0 | INFRAS | 0
326 | BW-WDST-29 | Pressure reducing valve DN25 Van giảm áp DN25 | set | PLUMB |  |  |  | 0 | INFRAS | 0
327 | BW-WDST-30 | Pressure reducing valve DN20 Van giảm áp DN20 | set | PLUMB |  |  |  | 0 | INFRAS | 0
328 | BW-WDST-31 | Pressure reducing valve DN15 Van giảm áp DN15 | set | PLUMB |  |  |  | 0 | INFRAS | 0
329 | BW-WDST-32 | Tap for Irrigation c/w gate valve Vòi nước tưới cây bao gồm van cổng | set | PLUMB |  |  |  | 0 | INFRAS | 0
330 | BW-WDST-33 | Fitting & all necessary accessories Vật tư phụ và phụ kiện | lot | PLUMB |  |  |  | 0 | INFRAS | 0
D02 |  | Water supply system inside Hệ thống cấp nước trong nhà | [7 empty] | 0
|  | Supply & Install water supply system included down water pipe all associated work and necessary accessories to connect and complete the system. Cung cấp và lắp đặt hệ thống cấp nước bao gồm tất cả các phụ kiện cần thiết để kết nối và hoàn thiện thệ thống | note
331 | BW-WDST-34 | PPR pipe DN25 Ống cấp nước PPR DN25 | m | PLUMB |  |  |  | 0 | WHS | 0
332 | BW-WDST-35 | PPR pipe DN20 Ống cấp nước PPR DN20 | m | PLUMB |  |  |  | 0 | WHS | 0
333 | BW-WDST-36 | PPR pipe DN15 Ống cấp nước PPR DN15 | m | PLUMB |  |  |  | 0 | WHS | 0
334 | BW-WDST-37 | Gate valve DN20 Lắp đặt van cổng DN20 | nos | PLUMB |  |  |  | 0 | WHS | 0
335 | BW-WDST-38 | Gate valve DN25 Van cổng DN25 | nos | PLUMB |  |  |  | 0 | WHS | 0
D03 |  | Drainage water system trong nhà Hệ thống thoát nước thải inside | [7 empty] | 0
|  | Supply & Install drainage water system included down water pipe all associated work and necessary accessories to connect and complete the system. Cung cấp và lắp đặt hệ thống thoát nước thảy bao gồm tất cả các phụ kiện cần thiết để kết nối và hoàn thiện thệ thống | note
336 | BW-WDST-46 | uPVC pipe DN32 Lắp đặt ống nhựa uPVC DN32 | m | PLUMB |  |  |  | 0 | WHS | 0
337 | BW-WDST-47 | uPVC pipe DN50 Lắp đặt ống nhựa uPVC DN50 | m | PLUMB |  |  |  | 0 | WHS | 0
338 | BW-WDST-48 | uPVC pipe DN80 Lắp đặt ống nhựa uPVC DN80 | m | PLUMB |  |  |  | 0 | WHS | 0
339 | BW-WDST-49 | uPVC pipe DN100 Lắp đặt ống nhựa uPVC DN100 | m | PLUMB |  |  |  | 0 | WHS | 0
340 | BW-WDST-50 | uPVC pipe DN125 Lắp đặt ống nhựa uPVC DN125 | m | PLUMB |  |  |  | 0 | WHS | 0
341 | BW-WDST-51 | Fitting & all necessary accessories Vật tư phụ và phụ kiện | lot | PLUMB |  |  |  | 0 | WHS | 0
E | BW-FFST | FIRE PROTECTION SYSTEM HỆ THỐNG PHÒNG CHÁY CHỮA CHÁY | [7 empty] | 0
E1 |  | Outside fire protection Hệ Thống Chữa Cháy Ngoài Nhà | [7 empty] | 0
E11 |  | Thiết bị Trạm Bơm Pump Station Equipment | [7 empty] | 0
|  | Supply and install of pump station equipment complete with all'necessary components and accessories including fittings related builder works inaccordance with drawings and specifications. Cung cấp và lắp đặt thiết bị trạm bơm hoàn thiện với tất cả thành phần và phụ kiện cần thiết bao gồm lắp đặt, các công tác xây dựng liên quan theo các bản vẽ và tiêu chuẩn kỹ thuật | note
342 | BW-FFST-01 | Electrical Pump EP-1 Q=623m3/H, H=95m Bơm điện EP-1 Q=623m3/H, H=95m | set | FP-ELS |  |  |  | 0 | INFRAS | 0
343 | BW-FFST-02 | Diesel Pump DP-1 Q=623m3/H, H=95m Bơm Diesel DP-1 Q=623m3/H, H=95m | set | FP-ELS |  |  |  | 0 | INFRAS | 0
344 | BW-FFST-03 | Jockey pump JP-1 Q=18m3/H, H=100m Bơm bù áp JP-1 Q=18m3/H, H=100m | set | FP-ELS |  |  |  | 0 | INFRAS | 0
345 | BW-FFST-04 | Fire pump control panel incl. signal cable and accessories. Tủ điều khiển bơm chữa cháy bao gồm cáp điều khiển và phụ kiện | lot | FP-ELS |  |  |  | 0 | INFRAS | 0
Inline control device including flange (if any), welding/connection work and all accessories Phụ kiện đường ống bao gồm mặt bích, hàn, kết nối đường ống và tất cả vật tư phụ cần thiết.
346 | BW-FFST-05 | Gate valve with supervisory switch DN300 Van cổng kèm công tắc giám sát DN300 | nos | FP-ELS |  |  |  | 0 | INFRAS | 0
347 | BW-FFST-06 | Gate valve with supervisory switch DN65 Van cổng kèm công tắc giám sát DN65 | nos | FP-ELS |  |  |  | 0 | INFRAS | 0
348 | BW-FFST-07 | Gate valve DN15 Van cổng DN15 | nos | FP-ELS |  |  |  | 0 | INFRAS | 0
349 | BW-FFST-08 | Gate Valve DN50 Van cổng DN50 | nos | FP-ELS |  |  |  | 0 | INFRAS | 0
350 | BW-FFST-09 | Gate Valve DN200 Van cổng DN200 | nos | FP-ELS |  |  |  | 0 | INFRAS | 0
351 | BW-FFST-10 | Gate Valve DN250 Van cổng DN250 | nos | FP-ELS |  |  |  | 0 | INFRAS | 0
352 | BW-FFST-11 | Rubber coupling DN65 Khớp nối mềm DN65 | nos | FP-ELS |  |  |  | 0 | INFRAS | 0
353 | BW-FFST-12 | Rubber coupling DN300 Khớp nối mềm DN300 | nos | FP-ELS |  |  |  | 0 | INFRAS | 0
354 | BW-FFST-13 | Filter DN65 Bộ Y lọc DN65 | nos | FP-ELS |  |  |  | 0 | INFRAS | 0
355 | BW-FFST-14 | Foot valve DN65, icluded the cerpin Van chặn DN65, bao gồm bộ chống xoáy | nos | FP-ELS |  |  |  | 0 | INFRAS | 0
356 | BW-FFST-15 | One-way valve DN15 Van một chiều DN15 | nos | FP-ELS |  |  |  | 0 | INFRAS | 0
357 | BW-FFST-16 | One-way valve DN50 Van một chiều DN50 | nos | FP-ELS |  |  |  | 0 | INFRAS | 0
358 | BW-FFST-17 | One-way valve DN300 Van một chiều DN300 | nos | FP-ELS |  |  |  | 0 | INFRAS | 0
359 | BW-FFST-18 | Flow meter DN200 Lưu lượng kế DN200 | nos | FP-ELS |  |  |  | 0 | INFRAS | 0
360 | BW-FFST-19 | Pressure tank 1000L Bình áp lực 1000L | set | FP-ELS |  |  |  | 0 | INFRAS | 0
361 | BW-FFST-20 | Safety valve DN200 Van an toàn DN200 | nos | FP-ELS |  |  |  | 0 | INFRAS | 0
362 | BW-FFST-21 | Safety valve DN25 (Valve protect pump casing) Van an toàn DN25 (Van bảo vệ vỏ bơm) | nos | FP-ELS |  |  |  | 0 | INFRAS | 0
363 | BW-FFST-22 | Pressure clock Đồng hồ áp suất | nos | FP-ELS |  |  |  | 0 | INFRAS | 0
364 | BW-FFST-23 | Pressure switch Công tắc áp suất | nos | FP-ELS |  |  |  | 0 | INFRAS | 0
365 | BW-FFST-24 | Water level switch Công tắc mực nước | nos | FP-ELS |  |  |  | 0 | INFRAS | 0
366 | BW-FFST-25 | Fitting & all necessary accessories Vật tư phụ và phụ kiện | lot | FP-ELS |  |  |  | 0 | INFRAS | 0
E12 |  | Hydrants & Hosereels System Hệ Thống Chữa Cháy Vách Tường | [7 empty] | 0
|  | Supply & Install Hydrants & Hosereels System included down water pipe all associated work and necessary accessories to complete the system. Cung cấp và lắp đặt hệ thống Chữa cháy vách tường bao gồm tất cả các phụ kiện cần thiết để hoàn thiện thệ thống | Note
367 | BW-FFST-26 | Gate Valve DN100 Van cổng DN100 | nos | FP-ELS |  |  |  | 0 | INFRAS
368 | BW-FFST-27 | Gate Valve DN125 Van cổng DN125 | nos | FP-ELS |  |  |  | 0 | INFRAS
369 | BW-FFST-28 | Gate Valve DN250 Van cổng DN250 | nos | FP-ELS |  |  |  | 0 | INFRAS
370 | BW-FFST-29 | Outdoor fire hydrant 2 ways Lắp đặt trụ chữa cháy ngoài nhà 2 ngã | set | FP-ELS |  |  |  | 0 | INFRAS | 0
371 | BW-FFST-30 | Fire department connection DN100 Họng tiếp nước chữa cháy DN100 | set | FP-ELS |  |  |  | 0 | INFRAS
372 | BW-FFST-31 | Outdoor fire hydrant cabinet c/w 02 Hose DN65x20m, 02 Nozzle D19 Lắp đặt tủ chữa cháy ngoài nhà bao gồm 02 cuộn vòi DN65x20m, 02 Lăng phun D19 | set | FP-ELS |  |  |  | 0 | INFRAS | 0
373 | BW-FFST-32 | GI pipe DN300, including accessories (tee, elbow, hanger, support…) Lắp đặt ống GI DN300, bao gồm phụ kiện (tê, co, ty treo, giá đỡ…) | m | FP-ELS |  |  |  | 0 | INFRAS | 0
374 | BW-FFST-33 | GI pipe DN250, including accessories (tee, elbow, hanger, support, excavation & back filling…) Lắp đặt ống GI DN250, bao gồm phụ kiện (tê, co, ty treo, giá đỡ, đào lấp…) | m | FP-ELS |  |  |  | 0 | INFRAS | 0
375 | BW-FFST-34 | GI pipe DN200, including accessories (tee, elbow, hanger, support, excavation & back filling…) Lắp đặt ống GI DN250, bao gồm phụ kiện (tê, co, ty treo, giá đỡ, đào lấp…) | m | FP-ELS |  |  |  | 0 | INFRAS | 0
376 | BW-FFST-35 | GI pipe DN65, including accessories (tee, elbow, hanger, support…) Lắp đặt ống GI DN65, bao gồm phụ kiện (tê, co, ty treo, giá đỡ…) | m | FP-ELS |  |  |  | 0 | INFRAS | 0
376 | BW-FFST-36 | GI pipe DN50, including accessories (tee, elbow, hanger, support…) Lắp đặt ống GI DN50, bao gồm phụ kiện (tê, co, ty treo, giá đỡ…) | m | FP-ELS |  |  |  | 0 | INFRAS | 0
377 | BW-FFST-37 | GI pipe DN15, including accessories (tee, elbow, hanger, support…) Lắp đặt ống GI DN15, bao gồm phụ kiện (tê, co, ty treo, giá đỡ…) | m | FP-ELS |  |  |  | 0 | INFRAS | 0
377 | BW-FFST-38 | HDPE pipe DN250, including accessories (tee, elbow, hanger, support, excavation & back filling…) Lắp đặt ống HDPE DN250, bao gồm phụ kiện (tê, co, ty treo, giá đỡ, đào lấp…) | m | FP-ELS |  |  |  | 0 | INFRAS | 0
378 | BW-FFST-39 | HDPE pipe DN150, including accessories (tee, elbow, hanger, support, excavation & back filling…) Lắp đặt ống HDPE DN150, bao gồm phụ kiện (tê, co, ty treo, giá đỡ, đào lấp…) | m | FP-ELS |  |  |  | 0 | INFRAS | 0
378 | BW-FFST-40 | HDPE pipe DN125, including accessories (tee, elbow, hanger, support, excavation & back filling…) Lắp đặt ống HDPE DN125, bao gồm phụ kiện (tê, co, ty treo, giá đỡ, đào lấp…) | m | FP-ELS |  |  |  | 0 | INFRAS | 0
378 | BW-FFST-41 | HDPE pipe DN100, including accessories (tee, elbow, hanger, support, excavation & back filling…) Lắp đặt ống HDPE DN100, bao gồm phụ kiện (tê, co, ty treo, giá đỡ, đào lấp…) | m | FP-ELS |  |  |  | 0 | INFRAS | 0
| BW-FFST-42 | Manhole for Vavles Hố ga lắp đặt van | nos | FP-ELS |  |  |  | 0 | INFRAS | 0
379 | BW-FFST-43 | Authorities for get Fire police certificate Nghiệm thu phòng cháy chữa cháy với cơ quan chức năng | lot | FP-ELS |  |  |  | 0 | INFRAS | 0
E2 |  | Inside Warehouse Bên Trong Nhà Kho | [7 empty] | 0
E21 |  | Hydrants & Hosereels System Hệ Thống Chữa Cháy Vách Tường | [7 empty] | 0
|  | Supply & Install Hydrants & Hosereels System included down water pipe all associated work and necessary accessories to complete the system. Cung cấp và lắp đặt hệ thống Chữa cháy vách tường bao gồm tất cả các phụ kiện cần thiết để hoàn thiện thệ thống | note
380 | BW-FPST-44 | Hosereel Cabinet with 2 ways c/w 01 nos 8kg Portable MFZ8 fire Extinguisher, 01 5kg Portable CO2 fire Extinguisher. Lắp đặt tủ chữa cháy vách tường trong nhà 2 họng nước bao gồm 01 CCLD bottle MFZ8 8kg, 01 CCLD bottle CO2 5kg | set | FP-ELS |  |  |  | 0 | WHS | 0
381 | BW-FPST-45 | Angle valve DN65 Lắp đặt van góc DN 65mm | set | FP-ELS |  |  |  | 0 | WHS | 0
382 | BW-FPST-46 | Hose reel DN65 L=20m CCLD cuộn vòi chữa cháy DN65, L=20m | set | FP-ELS |  |  |  | 0 | WHS | 0
383 | BW-FPST-47 | Hose reel nozzle CCLD lăng phun B-d19 | set | FP-ELS |  |  |  | 0 | WHS | 0
384 | BW-FPST-48 | Reduce Valve DN65 Van giảm áp DN65 | set | FP-ELS |  |  |  | 0 | WHS | 0
385 | BW-FPST-49 | Gate Valve DN65 Van cổng DN65 | set | FP-ELS |  |  |  | 0 | WHS | 0
386 | BW-FPST-50 | STK pipe DN65, including accessories (tee, elbow,painting…) Lắp đặt ống thép tráng kẽm DN 65, bao gồm phụ kiện (tê, co, ty treo, giá đỡ, sơn chống gỉ, vật tư phụ…) | m | FP-ELS |  |  |  | 0 | WHS | 0
E22 |  | Portable Fire Extinguishers Bình chữa cháy xách tay | [7 empty] | 0
|  | Supply & Install Portable Fire Extinguishers included with transportation fee and all others necessary accessories to complete. Cung cấp và lắp đặt bình chữa cháy xách tay bao gồm vận chuyển, và tất cả vật tư phụ cần thiết để hoàn thiện | note
387 | BW-FPST-51 | 8kg Portable MFZ8 fire Extinguisher CCLD bottle MFZ8 8kg | bottle | FP-ELS |  |  |  | 0 | WHS | 0
388 | BW-FPST-52 | 6kg Portable MFZ6 fire Extinguisher CCLD bottle MFZ6 6kg | bottle | FP-ELS |  |  |  | 0 | WHS | 0
389 | BW-FPST-53 | 5kg Portable CO2 fire Extinguisher CCLD bottle CO2 5kg | bottle | FP-ELS |  |  |  | 0 | WHS | 0
390 | BW-FPST-54 | Portable fire extingguisher shelf CCLD kệ đựng bình | set | FP-ELS |  |  |  | 0 | WHS | 0
391 | BW-FPST-55 | Rules command fire protection standards Nội quy tiêu lệnh chữa cháy | set | FP-ELS |  |  |  | 0 | WHS | 0
392 | BW-FPST-56 | Fitting & all necessary accessories Vật tư phụ và phụ kiện | lot | FP-ELS |  |  |  | 0 | WHS | 0
E23 |  | Sprinkler fire protection system Hệ thống chữa cháy tự động Sprinkler | [7 empty] | 0
|  | Supply & Install Sprinkler fire protection system included down water pipe all associated work and necessary accessories to complete the system. Cung cấp và lắp đặt hệ thống Chữa cháy tự động bao gồm tất cả các phụ kiện cần thiết để hoàn thiện thệ thống | note
393 | BW-FPST-57 | Alarm check valve set DN150 Cụm van báo động 1 chiều DN150 | set | FP-ELS |  |  |  | 0 | WHS | 0
394 | BW-FPST-58 | Pressure clock Đồng hồ áp suất | set | FP-ELS |  |  |  | 0 | WHS | 0
395 | BW-FPST-59 | Check Valve DN150 Van cổng DN150 | set | FP-ELS |  |  |  | 0 | WHS | 0
396 | BW-FPST-60 | Gate Valve DN150 Van cổng DN150 | set | FP-ELS |  |  |  | 0 | WHS | 0
397 | BW-FPST-61 | Gate valve with supervisory switch DN150 Lắp đặt van cổng kèm công tắc giám sát DN150 | set | FP-ELS |  |  |  | 0 | WHS | 0
398 | BW-FPST-62 | Sight glass with test and drain valve DN50 Lắp đặt kính xem nước kèm van kiểm tra và van xả DN50 | set | FP-ELS |  |  |  | 0 | WHS | 0
399 | BW-FPST-63 | Flow switch DN150 Lắp đặt công tắc dòng chảy DN150 | set | FP-ELS |  |  |  | 0 | WHS | 0
400 | BW-FPST-64 | Upright sprinkler head K=11.2, 68°C Lắp đặt đầu phun sprinkler, loại hướng lên K=11.2, 68°C | nos | FP-ELS |  |  |  | 0 | WHS | 0
401 | BW-FPST-65 | Auto air vavles with ball vavles DN50 Van xả khí kèm van bi DN50 | nos | FP-ELS |  |  |  | 0 | WHS | 0
402 | BW-FPST-66 | STK pipe DN25, including accessories (tee, elbow,painting…) Lắp đặt ống thép tráng kẽm DN25, bao gồm phụ kiện (tê, co, ty treo, giá đỡ, sơn chống gỉ, vật tư phụ…) | m | FP-ELS |  |  |  | 0 | WHS | 0
403 | BW-FPST-67 | STK pipe DN32 , including accessories (tee, elbow,painting…) Lắp đặt ống thép tráng kẽm DN32, bao gồm phụ kiện (tê, co, ty treo, giá đỡ, sơn chống gỉ, vật tư phụ…) | m | FP-ELS |  |  |  | 0 | WHS | 0
404 | BW-FPST-68 | STK pipe DN40 , including accessories (tee, elbow,painting…) Lắp đặt ống thép tráng kẽm DN40, bao gồm phụ kiện (tê, co, ty treo, giá đỡ, sơn chống gỉ, vật tư phụ…) | m | FP-ELS |  |  |  | 0 | WHS | 0
405 | BW-FPST-69 | STK pipe DN50, including accessories (tee, elbow,painting…) Lắp đặt ống thép tráng kẽm DN50, bao gồm phụ kiện (tê, co, ty treo, giá đỡ, sơn chống gỉ, vật tư phụ…) | m | FP-ELS |  |  |  | 0 | WHS | 0
406 | BW-FPST-70 | STK pipe DN80, including accessories (tee, elbow,painting…) Lắp đặt ống thép tráng kẽm DN80, bao gồm phụ kiện (tê, co, ty treo, giá đỡ, sơn chống gỉ, vật tư phụ…) | m | FP-ELS |  |  |  | 0 | WHS | 0
407 | BW-FPST-71 | STK pipe DN150, including accessories (tee, elbow,painting…) Lắp đặt ống thép tráng kẽm DN 150, bao gồm phụ kiện (tê, co, ty treo, giá đỡ, sơn chống gỉ, vật tư phụ…) | m | FP-ELS |  |  |  | 0 | WHS | 0
408 | BW-FPST-72 | Fitting & all necessary accessories Vật tư phụ và phụ kiện | lot | FP-ELS |  |  |  | 0 | WHS | 0
E3 |  | Office Area (GL: G-M/19-21) Khu Nhà Văn Phòng (GL: G-M/19-21) | [7 empty] | 0
E31 |  | Hydrants & Hosereels System Hệ Thống Chữa Cháy Vách Tường | [7 empty] | 0
|  | Supply & Install Hydrants & Hosereels System included down water pipe all associated work and necessary accessories to complete the system. Cung cấp và lắp đặt hệ thống Chữa cháy vách tường bao gồm tất cả các phụ kiện cần thiết để hoàn thiện thệ thống | note
409 | BW-FPST-73 | Hosereel Cabinet with 2 ways c/w 01 nos 8kg Portable MFZ8 fire Extinguisher, 01 5kg Portable CO2 fire Extinguisher. Lắp đặt tủ chữa cháy vách tường trong nhà 2 họng nước bao gồm 01 CCLD bottle MFZ8 8kg, 01 CCLD bottle CO2 5kg | set | FP-ELS |  |  |  | 0 | WHS | 0
410 | BW-FPST-74 | Angle valve DN50 Lắp đặt van góc DN 50mm | set | FP-ELS |  |  |  | 0 | WHS | 0
411 | BW-FPST-75 | Hose reel DN50 L=20m CCLD cuộn vòi chữa cháy DN50, L=20m | set | FP-ELS |  |  |  | 0 | WHS | 0
412 | BW-FPST-76 | Hose reel nozzle CCLD lăng phun B-d13 | set | FP-ELS |  |  |  | 0 | WHS | 0
413 | BW-FPST-77 | Reduce Valve DN50 Van giảm áp DN50 | set | FP-ELS |  |  |  | 0 | WHS | 0
414 | BW-FPST-78 | Gate Valve DN50 Van cổng DN50 | set | FP-ELS |  |  |  | 0 | WHS | 0
415 | BW-FPST-79 | STK pipe DN50, including accessories (tee, elbow,painting…) Lắp đặt ống thép tráng kẽm DN50, bao gồm phụ kiện (tê, co, ty treo, giá đỡ, sơn chống gỉ, vật tư phụ…) | m | FP-ELS |  |  |  | 0 | WHS | 0
E32 |  | Portable Fire Extinguishers Bình chữa cháy xách tay | [7 empty] | 0
|  | Supply & Install Portable Fire Extinguishers included with transportation fee and all others necessary accessories to complete. Cung cấp và lắp đặt bình chữa cháy xách tay bao gồm vận chuyển, và tất cả vật tư phụ cần thiết để hoàn thiện | note
416 | BW-FPST-80 | 8kg Portable MFZ8 fire Extinguisher CCLD bottle MFZ8 8kg | bottle | FP-ELS |  |  |  |  | WHS | 0
417 | BW-FPST-81 | 6kg Portable MFZ6 fire Extinguisher CCLD bottle MFZ6 6kg | bottle | FP-ELS |  |  |  |  | WHS | 0
418 | BW-FPST-82 | 5kg Portable CO2 fire Extinguisher CCLD bottle CO2 5kg | bottle | FP-ELS |  |  |  |  | WHS | 0
419 | BW-FPST-83 | Portable fire extingguisher shelf CCLD kệ đựng bình | set | FP-ELS |  |  |  |  | WHS | 0
420 | BW-FPST-84 | Rules command fire protection standards Nội quy tiêu lệnh chữa cháy | set | FP-ELS |  |  |  |  | WHS | 0
421 | BW-FPST-85 | Fitting & all necessary accessories Vật tư phụ và phụ kiện | lot | FP-ELS |  |  |  |  | WHS | 0
E33 |  | Sprinkler fire protection system Hệ thống chữa cháy tự động Sprinkler | [7 empty] | 0
|  | Supply & Install Sprinkler fire protection system included down water pipe all associated work and necessary accessories to complete the system. Cung cấp và lắp đặt hệ thống Chữa cháy tự động bao gồm tất cả các phụ kiện cần thiết để hoàn thiện thệ thống | note
422 | BW-FPST-81 | Gate Valve DN100 Van cổng DN100 | set | FP-ELS |  |  |  | 0 | WHS | 0
423 | BW-FPST-82 | Pendent sprinkler head K=5.6, 68°C c/w recessed escutcheon Lắp đặt đầu phun sprinkler, loại hướng xuống K=5.6, 68°C bao gồm nắp chụp | nos | FP-ELS |  |  |  | 0 | WHS | 0
424 | BW-FPST-83 | STK pipe DN25, including accessories (tee, elbow,painting…) Lắp đặt ống thép tráng kẽm DN25, bao gồm phụ kiện (tê, co, ty treo, giá đỡ, sơn chống gỉ, vật tư phụ…) | m | FP-ELS |  |  |  | 0 | WHS | 0
425 | BW-FPST-84 | STK pipe DN32 , including accessories (tee, elbow,painting…) Lắp đặt ống thép tráng kẽm DN32, bao gồm phụ kiện (tê, co, ty treo, giá đỡ, sơn chống gỉ, vật tư phụ…) | m | FP-ELS |  |  |  | 0 | WHS | 0
426 | BW-FPST-85 | STK pipe DN40 , including accessories (tee, elbow,painting…) Lắp đặt ống thép tráng kẽm DN40, bao gồm phụ kiện (tê, co, ty treo, giá đỡ, sơn chống gỉ, vật tư phụ…) | m | FP-ELS |  |  |  | 0 | WHS | 0
427 | BW-FPST-86 | STK pipe DN100, including accessories (tee, elbow,painting…) Lắp đặt ống thép tráng kẽm DN 100, bao gồm phụ kiện (tê, co, ty treo, giá đỡ, sơn chống gỉ, vật tư phụ…) | m | FP-ELS |  |  |  | 0 | WHS | 0
428 | BW-FPST-87 | Fitting & all necessary accessories Vật tư phụ và phụ kiện | lot | FP-ELS |  |  |  | 0 | WHS | 0
E4 |  | Guard House Nhà Bảo Vệ | [7 empty] | 0
E41 |  | Hydrants & Hosereels System Hệ Thống Chữa Cháy Vách Tường | [7 empty] | 0
|  | Supply & Install Hydrants & Hosereels System included down water pipe all associated work and necessary accessories to complete the system. Cung cấp và lắp đặt hệ thống Chữa cháy vách tường bao gồm tất cả các phụ kiện cần thiết để hoàn thiện thệ thống | note
E42 |  | Portable Fire Extinguishers Bình chữa cháy xách tay | [7 empty] | 0
|  | Supply & Install Portable Fire Extinguishers included with transportation fee and all others necessary accessories to complete. Cung cấp và lắp đặt bình chữa cháy xách tay bao gồm vận chuyển, và tất cả vật tư phụ cần thiết để hoàn thiện | note
429 | BW-FPST-88 | 8kg Portable MFZ8 fire Extinguisher CCLD bottle MFZ8 8kg | bottle | FP-ELS |  |  |  | 0 | WHS | 0
430 | BW-FPST-89 | 6kg Portable MFZ6 fire Extinguisher CCLD bottle MFZ6 6kg | bottle | FP-ELS |  |  |  | 0 | WHS | 0
431 | BW-FPST-90 | 5kg Portable CO2 fire Extinguisher CCLD bottle CO2 5kg | bottle | FP-ELS |  |  |  | 0 | WHS | 0
432 | BW-FPST-91 | Portable fire extingguisher shelf CCLD kệ đựng bình | set | FP-ELS |  |  |  | 0 | WHS | 0
433 | BW-FPST-92 | Rules command fire protection standards Nội quy tiêu lệnh chữa cháy | set | FP-ELS |  |  |  | 0 | WHS | 0
434 | BW-FPST-93 | Fitting & all necessary accessories Vật tư phụ và phụ kiện | lot | FP-ELS |  |  |  | 0 | WHS | 0
E43 |  | Sprinkler fire protection system Hệ thống chữa cháy tự động Sprinkler | [7 empty] | 0
|  | Supply & Install Sprinkler fire protection system included down water pipe all associated work and necessary accessories to complete the system. Cung cấp và lắp đặt hệ thống Chữa cháy tự động bao gồm tất cả các phụ kiện cần thiết để hoàn thiện thệ thống | note
E4 |  | Parking & Utility Rooms Nhà Xe & Các Nhà Phụ Trợ | [7 empty] | 0
E41 |  | Hydrants & Hosereels System Hệ Thống Chữa Cháy Vách Tường | [7 empty] | 0
|  | Supply & Install Hydrants & Hosereels System included down water pipe all associated work and necessary accessories to complete the system. Cung cấp và lắp đặt hệ thống Chữa cháy vách tường bao gồm tất cả các phụ kiện cần thiết để hoàn thiện thệ thống | note
435 | BW-FPST-94 | Hosereel Cabinet with 2 ways c/w 01 nos 8kg Portable MFZ8 fire Extinguisher, 01 5kg Portable CO2 fire Extinguisher. Lắp đặt tủ chữa cháy vách tường trong nhà 2 họng nước bao gồm 01 CCLD bottle MFZ8 8kg, 01 CCLD bottle CO2 5kg | set | FP-ELS |  |  |  | 0 | WHS | 0
436 | BW-FPST-95 | Angle valve DN50 Lắp đặt van góc DN 50mm | set | FP-ELS |  |  |  | 0 | WHS | 0
437 | BW-FPST-96 | Hose reel DN50 L=20m CCLD cuộn vòi chữa cháy DN50, L=20m | set | FP-ELS |  |  |  | 0 | WHS | 0
438 | BW-FPST-97 | Hose reel nozzle CCLD lăng phun B-d13 | set | FP-ELS |  |  |  | 0 | WHS | 0
439 | BW-FPST-98 | Reduce Valve DN50 Van giảm áp DN50 | set | FP-ELS |  |  |  | 0 | WHS | 0
440 | BW-FPST-99 | Gate Valve DN50 Van cổng DN50 | set | FP-ELS |  |  |  | 0 | WHS | 0
439 | BW-FPST-100 | STK pipe DN50, including accessories (tee, elbow,painting…) Lắp đặt ống thép tráng kẽm DN50, bao gồm phụ kiện (tê, co, ty treo, giá đỡ, sơn chống gỉ, vật tư phụ…) | m | FP-ELS |  |  |  | 0 | WHS | 0
E42 |  | Portable Fire Extinguishers Bình chữa cháy xách tay | [7 empty] | 0
|  | Supply & Install Portable Fire Extinguishers included with transportation fee and all others necessary accessories to complete. Cung cấp và lắp đặt bình chữa cháy xách tay bao gồm vận chuyển, và tất cả vật tư phụ cần thiết để hoàn thiện | note
441 | BW-FPST-101 | 8kg Portable MFZ8 fire Extinguisher CCLD bottle MFZ8 8kg | bottle | FP-ELS |  |  |  | 0 | WHS | 0
442 | BW-FPST-102 | 6kg Portable MFZ6 fire Extinguisher CCLD bottle MFZ6 6kg | bottle | FP-ELS |  |  |  | 0 | WHS | 0
443 | BW-FPST-103 | 5kg Portable CO2 fire Extinguisher CCLD bottle CO2 5kg | bottle | FP-ELS |  |  |  | 0 | WHS | 0
444 | BW-FPST-104 | Portable fire extingguisher shelf CCLD kệ đựng bình | set | FP-ELS |  |  |  | 0 | WHS | 0
445 | BW-FPST-105 | Rules command fire protection standards Nội quy tiêu lệnh chữa cháy | set | FP-ELS |  |  |  | 0 | WHS | 0
446 | BW-FPST-106 | Fitting & all necessary accessories Vật tư phụ và phụ kiện | lot | FP-ELS |  |  |  | 0 | WHS | 0
E43 |  | Sprinkler fire protection system Hệ thống chữa cháy tự động Sprinkler | [7 empty] | 0
|  | Supply & Install Sprinkler fire protection system included down water pipe all associated work and necessary accessories to complete the system. Cung cấp và lắp đặt hệ thống Chữa cháy tự động bao gồm tất cả các phụ kiện cần thiết để hoàn thiện thệ thống | note
447 | BW-FPST-107 | Alarm check valve set DN100 Cụm van báo động 1 chiều DN100 | set | FP-ELS |  |  |  | 0 | WHS | 0
448 | BW-FPST-108 | Pressure clock Đồng hồ áp suất | set | FP-ELS |  |  |  | 0 | WHS | 0
449 | BW-FPST-109 | Check Valve DN100 Van cổng DN100 | set | FP-ELS |  |  |  | 0 | WHS | 0
450 | BW-FPST-110 | Gate valve with supervisory switch DN100 Lắp đặt van cổng kèm công tắc giám sát DN100 | set | FP-ELS |  |  |  | 0 | WHS | 0
451 | BW-FPST-111 | Sight glass with test and drain valve DN50 Lắp đặt kính xem nước kèm van kiểm tra và van xả DN50 | set | FP-ELS |  |  |  | 0 | WHS | 0
452 | BW-FPST-112 | Flow switch DN100 Lắp đặt công tắc dòng chảy DN100 | set | FP-ELS |  |  |  | 0 | WHS | 0
453 | BW-FPST-113 | Upright sprinkler head K=5.6, 68°C Lắp đặt đầu phun sprinkler, loại hướng lên K=5.6, 68°C | nos | FP-ELS |  |  |  | 0 | WHS | 0
454 | BW-FPST-114 | Pendent sprinkler head K=5.6, 68°C c/w recessed escutcheon Lắp đặt đầu phun sprinkler, loại hướng xuống K=5.6, 68°C bao gồm nắp chụp | nos | FP-ELS |  |  |  | 0 | WHS | 0
455 | BW-FPST-115 | STK pipe DN25, including accessories (tee, elbow,painting…) Lắp đặt ống thép tráng kẽm DN25, bao gồm phụ kiện (tê, co, ty treo, giá đỡ, sơn chống gỉ, vật tư phụ…) | m | FP-ELS |  |  |  | 0 | WHS | 0
456 | BW-FPST-116 | STK pipe DN32 , including accessories (tee, elbow,painting…) Lắp đặt ống thép tráng kẽm DN32, bao gồm phụ kiện (tê, co, ty treo, giá đỡ, sơn chống gỉ, vật tư phụ…) | m | FP-ELS |  |  |  | 0 | WHS | 0
457 | BW-FPST-117 | STK pipe DN40 , including accessories (tee, elbow,painting…) Lắp đặt ống thép tráng kẽm DN40, bao gồm phụ kiện (tê, co, ty treo, giá đỡ, sơn chống gỉ, vật tư phụ…) | m | FP-ELS |  |  |  | 0 | WHS | 0
458 | BW-FPST-118 | STK pipe DN50, including accessories (tee, elbow,painting…) Lắp đặt ống thép tráng kẽm DN50, bao gồm phụ kiện (tê, co, ty treo, giá đỡ, sơn chống gỉ, vật tư phụ…) | m | FP-ELS |  |  |  | 0 | WHS | 0
459 | BW-FPST-119 | STK pipe DN100, including accessories (tee, elbow,painting…) Lắp đặt ống thép tráng kẽm DN 100, bao gồm phụ kiện (tê, co, ty treo, giá đỡ, sơn chống gỉ, vật tư phụ…) | m | FP-ELS |  |  |  | 0 | WHS | 0
460 | BW-FPST-120 | Fitting & all necessary accessories Vật tư phụ và phụ kiện | lot | FP-ELS |  |  |  | 0 | WHS | 0
E44 |  | FM200 fire fighting for IT Room Chữa cháy FM200 cho phòng IT | [7 empty] | 0
461 | BW-FPST-121 | FM200 type 120L gas fire extinguisher with 75Kg of gas filling including cylinder head valve, protective cap, pressure gauge, air release hose Bình chữa cháy bằng khí FM200 loại 120L nạp 75Kg khí bao gồm van đầu chai, nắp chụp bảo vệ, đồng hồ áp lực, ống mềm xả khí | set | FP-ELS |  |  |  | 0 | WHS | 0
462 | BW-FPST-122 | Electric and manual trigger Bộ kích hoạt bằng điện và bằng tay | set | FP-ELS |  |  |  | 0 | WHS | 0
463 | BW-FPST-123 | Pressure switch Công tắc áp lực | set | FP-ELS |  |  |  | 0 | WHS | 0
464 | BW-FPST-124 | Exhaust nozzel Đầu phun xả khí | set | FP-ELS |  |  |  | 0 | WHS | 0
465 | BW-FPST-125 | Heat detector Đầu báo nhiệt | set | FP-ELS |  |  |  | 0 | WHS | 0
466 | BW-FPST-126 | Alarm Bell Chuông báo cháy | set | FP-ELS |  |  |  | 0 | WHS | 0
467 | BW-FPST-127 | Strobe and Horn Còi và đèn báo cháy | set | FP-ELS |  |  |  | 0 | WHS | 0
468 | BW-FPST-128 | Manual Release Nút nhấn xả khí | set | FP-ELS |  |  |  | 0 | WHS | 0
469 | BW-FPST-129 | Emergency Stop Nút nhấn khẩn ngừng xả khí | set | FP-ELS |  |  |  | 0 | WHS | 0
470 | BW-FPST-130 | Cable, conduit & accessories Cáp, ống luồn & phụ kiện | lot | FP-ELS |  |  |  | 0 | WHS | 0
471 | BW-FPST-131 | Fitting & all necessary accessories Vật tư phụ và phụ kiện | lot | FP-ELS |  |  |  | 0 | WHS | 0
F | BW-FAST | FIRE ALARM SYSTEM HỆ THỐNG BÁO CHÁY | [7 empty] | 0
F01 |  | FA Outside Work On The Master Plan Ống Cho Báo Cháy Tổng Thể Bên Ngoài | [7 empty] | 0
|  | Supply & Install Fire Alarm system included all associated work and necessary accessories to complete the system. Cung cấp và lắp đặt hệ thống Báo cháy bao gồm tất cả các phụ kiện cần thiết để hoàn thiện thệ thống | note
472 | BW-FPST-131 | Manhole for FA cable go to at the Master plan Hố ga trung gian cho cáp FA chạy toàn khu | nr | FP-ELS |  |  |  | 0 | INFRAS | 0
473 | BW-FAST-24 | HDPE Twist conduit D40/30, depth -1.0m c/w fitting & accessories and Earth work trench... Ống luồn Xoắn HDPE bảo vệ dây D40/30, sâu -1.0m kèm theo phụ kiện, mương đào đất chôn ống… | m | FP-ELS |  |  |  | 0 | INFRAS | 0
| BW-FAST-25 | Install conduit only on pavement inside area under scope Thực hiện ống luồn tới vỉa hè trong khu xưởng của Gói thầu | note |  |  |  |  | 0 | INFRAS
474 | BW-FAST-26 | HDPE Twist conduit D40/30, depth -1.0m c/w fitting & accessories and Earth work trench... Ống luồn Xoắn HDPE bảo vệ dây D40/30, sâu -1.0m kèm theo phụ kiện, mương đào đất chôn ống… | m | FP-ELS |  |  |  | 0 | INFRAS | 0
475 | BW-FAST-27 | Fitting & all necessary accessories Vật tư phụ và phụ kiện | lot | FP-ELS |  |  |  | 0 | INFRAS | 0
F02 |  | Inside Warehouse Bên Trong Nhà Kho | [7 empty] | 0
476 | BW-FAST-01 | Supply & installation Fire alarm control panel 2 loop c/w battery, charger Cung cấp và lắp đặt trung tâm báo cháy 2 vùng kèm pin dự phòng và sạc | nos | FP-ELS |  |  |  | 0 | WHS | 0
477 | BW-FAST-02 | Central Fire alarm control panel - 4 Loop c/w battery, charger Tủ báo cháy trung tâm 4 LOOP, kèm pin dự phòng và sạc | set | FP-ELS |  |  |  | 0 | WHS | 0
478 | BW-FAST-03 | SUB Power (24V-10Ah) Bộ nguồn phụ | set | FP-ELS |  |  |  | 0 | WHS | 0
479 | BW-FAST-04 | Surge Protection For Power Supply 220vac Chống sét lan truyền cho đường nguồn | set | FP-ELS |  |  |  | 0 | WHS | 0
480 | BW-FAST-05 | Beam detector TX & RX 24 VDC Đầu báo khói dạng Beam, bao gồm bộ phát 24 VDC và bộ thu 24 VDC / TCVN 7568-12:2015 | set | FP-ELS |  |  |  | 0 | WHS | 0
481 | BW-FAST-06 | Addressable Smoke detector c/w isolator module Đầu báo khói loại địa chỉ tích hợp module cách ly | set | FP-ELS |  |  |  | 0 | WHS | 0
482 | BW-FAST-07 | Addressable - Manual call point Lắp đặt nút báo cháy loại địa chỉ | set | FP-ELS |  |  |  | 0 | WHS | 0
483 | BW-FAST-08 | Conventional - Horn + Strobe light 24Vdc Lắp đặt còi tích hợp đèn báo cháy loại thường 24Vdc | set | FP-ELS |  |  |  | 0 | WHS | 0
484 | BW-FAST-09 | Addressable monitor module (MM) Module giám sát (MM) | set | FP-ELS |  |  |  | 0 | WHS | 0
485 | BW-FAST-10 | Addressable conventional zone module (ZM) Module giám sát đầu báo thường | set | FP-ELS |  |  |  | 0 | WHS | 0
486 | BW-FAST-11 | Addressable control 24 VDC (CM) Module điều khiển 24VDC | set | FP-ELS |  |  |  | 0 | WHS | 0
487 | BW-FAST-12 | Isolated Module Module Cách ly | set | FP-ELS |  |  |  | 0 | WHS | 0
488 | BW-FAST-13 | Flow switch monitor module (EOL) Điện trở cuối tuyến | set | FP-ELS |  |  |  | 0 | WHS | 0
489 | BW-FAST-14 | Fire alarm cable CXV/F -2Cx1,5mm2 Dây báo cháy CXV/Fr-2Cx1.5mm2 | m | FP-ELS |  |  |  | 0 | WHS | 0
490 | BW-FAST-15 | Power cable CXV/Fr-2Cx1,5mm2 Cáp cấp nguồn CXV/Fr-2Cx1.5mm2 | m | FP-ELS |  |  |  | 0 | WHS | 0
491 | BW-FAST-16 | Control cable RS-485 4x18AWG Cáp điều khiển RS-485 4x18AWG | m | FP-ELS |  |  |  | 0 | WHS | 0
492 | BW-FAST-17 | Power cable CV/Fr-2x1Cx2,5mm2 Cáp cấp nguồn CV/Fr-2x1Cx2.5mm2 | m | FP-ELS |  |  |  | 0 | WHS | 0
493 | BW-FAST-13 | PVC conduit D25 c/w fitting & accessories Ống luồn bảo vệ dây nguồn D25 kèm theo phụ kiện (Tê, cút, măng sông…) | m | FP-ELS |  |  |  | 0 | WHS | 0
F02 |  | Office Area (GL: G-M/19-21) Khu Nhà Văn Phòng (GL: G-M/19-21) | [7 empty] | 0
494 | BW-FAST-01 | Supply & installation Fire alarm control panel 2 loop c/w battery, charger Cung cấp và lắp đặt trung tâm báo cháy 2 vùng kèm pin dự phòng và sạc | nos | FP-ELS |  |  |  | 0 | WHS | 0
495 | BW-FAST-02 | Central Fire alarm control panel - 4 Loop c/w battery, charger Tủ báo cháy trung tâm 4 LOOP, kèm pin dự phòng và sạc | set | FP-ELS |  |  |  | 0 | WHS | 0
496 | BW-FAST-03 | SUB Power (24V-10Ah) Bộ nguồn phụ | set | FP-ELS |  |  |  | 0 | WHS | 0
497 | BW-FAST-04 | Surge Protection For Power Supply 220vac Chống sét lan truyền cho đường nguồn | set | FP-ELS |  |  |  | 0 | WHS | 0
498 | BW-FAST-05 | Beam detector TX & RX 24 VDC Đầu báo khói dạng Beam, bao gồm bộ phát 24 VDC và bộ thu 24 VDC / TCVN 7568-12:2015 | set | FP-ELS |  |  |  | 0 | WHS | 0
499 | BW-FAST-06 | Addressable Smoke detector c/w isolator module Đầu báo khói loại địa chỉ tích hợp module cách ly | set | FP-ELS |  |  |  | 0 | WHS | 0
500 | BW-FAST-07 | Addressable - Manual call point Lắp đặt nút báo cháy loại địa chỉ | set | FP-ELS |  |  |  | 0 | WHS | 0
501 | BW-FAST-08 | Conventional - Horn + Strobe light 24Vdc Lắp đặt còi tích hợp đèn báo cháy loại thường 24Vdc | set | FP-ELS |  |  |  | 0 | WHS | 0
502 | BW-FAST-09 | Addressable monitor module (MM) Module giám sát (MM) | set | FP-ELS |  |  |  | 0 | WHS | 0
503 | BW-FAST-10 | Addressable conventional zone module (ZM) Module giám sát đầu báo thường | set | FP-ELS |  |  |  | 0 | WHS | 0
504 | BW-FAST-11 | Addressable control 24 VDC (CM) Module điều khiển 24VDC | set | FP-ELS |  |  |  | 0 | WHS | 0
505 | BW-FAST-12 | Isolated Module Module Cách ly | set | FP-ELS |  |  |  | 0 | WHS | 0
506 | BW-FAST-13 | Flow switch monitor module (EOL) Điện trở cuối tuyến | set | FP-ELS |  |  |  | 0 | WHS | 0
507 | BW-FAST-09 | Fire alarm cable CXV/F -2Cx1,5mm2 Dây báo cháy CXV/Fr-2Cx1.5mm2 | m | FP-ELS |  |  |  | 0 | WHS | 0
508 | BW-FAST-10 | Power cable CXV/Fr-2Cx1,5mm2 Cáp cấp nguồn CXV/Fr-2Cx1.5mm2 | m | FP-ELS |  |  |  | 0 | WHS | 0
509 | BW-FAST-11 | Control cable RS-485 4x18AWG Cáp điều khiển RS-485 4x18AWG | m | FP-ELS |  |  |  | 0 | WHS | 0
510 | BW-FAST-12 | Power cable CV/Fr-2x1Cx2,5mm2 Cáp cấp nguồn CV/Fr-2x1Cx2.5mm2 | m | FP-ELS |  |  |  | 0 | WHS | 0
511 | BW-FAST-13 | PVC conduit D25 c/w fitting & accessories Ống luồn bảo vệ dây nguồn D25 kèm theo phụ kiện (Tê, cút, măng sông…) | m | FP-ELS |  |  |  | 0 | WHS | 0
F03 |  | Guard House Nhà Bảo Vệ | [7 empty] | 0
F04 |  | Parking & Utility Rooms Nhà Xe & Các Nhà Phụ Trợ | [7 empty] | 0
512 | BW-FAST-31 | Addressable - Manual call point Lắp đặt nút báo cháy loại địa chỉ | set | FP-ELS |  |  |  | 0 | WHS | 0
513 | BW-FAST-32 | Conventional - Horn + Strobe light 24Vdc Lắp đặt còi tích hợp đèn báo cháy loại thường 24Vdc | set | FP-ELS |  |  |  | 0 | WHS | 0
514 | BW-FAST-33 | Addressable heat detector c/w isolator module at above false ceiling Lắp đặt đầu báo nhiệt loại địa chỉ tích hợp module cách ly gắn phía trên trần giả | set | FP-ELS |  |  |  | 0 | WHS | 0
515 | BW-FAST-34 | Addressable Smoke detector c/w isolator module Đầu báo khói loại địa chỉ tích hợp module cách ly | set | FP-ELS |  |  |  | 0 | WHS | 0
516 | BW-FAST-09 | Addressable monitor module (MM) Module giám sát (MM) | set | FP-ELS |  |  |  | 0 | WHS | 0
517 | BW-FAST-10 | Addressable conventional zone module (ZM) Module giám sát đầu báo thường | set | FP-ELS |  |  |  | 0 | WHS | 0
518 | BW-FAST-11 | Addressable control 24 VDC (CM) Module điều khiển 24VDC | set | FP-ELS |  |  |  | 0 | WHS | 0
519 | BW-FAST-13 | Flow switch monitor module (EOL) Điện trở cuối tuyến | set | FP-ELS |  |  |  | 0 | WHS | 0
520 | BW-FAST-36 | Fire alarm cable CXV/Fr-2Cx1,5mm2 Dây báo cháy CXV/Fr-2Cx1.5mm2 | m | FP-ELS |  |  |  | 0 | WHS | 0
521 | BW-FAST-11 | Control cable RS-485 4x18AWG Cáp điều khiển RS-485 4x18AWG | m | FP-ELS |  |  |  | 0 | WHS | 0
522 | BW-FAST-37 | Power cable CXV/Fr-2Cx1,5mm2 Cáp cấp nguồn CXV/Fr-2Cx1.5mm2 | m | FP-ELS |  |  |  | 0 | WHS | 0
523 | BW-FAST-38 | PVC conduit D25 c/w fitting & accessories Ống luồn bảo vệ dây nguồn D25 kèm theo phụ kiện (Tê, cút, măng sông…) | m | FP-ELS |  |  |  | 0 | WHS | 0
G | BW-TCNT | TESTING & COMMISSIONING KIỂM TRA & HOÀN THIỆN | [7 empty] | 0
524 | BW-TCNT-1 | Testing, commissioning, and hand-over of the full complete installation Kiểm tra, đưa vào hoạt động, bàn giao hoàn thành lắp đặt toàn bộ hệ thống | sum | OTHER |  |  |  | 0 | ALL | 0
525 | BW-TCNT-2 | Operation & Maintenance cost of the entire system from turn-on and thereafter during the defects liabilities period after the date of practical completion Chi phí vận hành và bảo trì của toàn bộ hệ thống kể từ khi đưa vào hoạt động và sau đó là trong thời gian bảo hành sửa lỗi sau ngày hoàn thành thực tế | sum | OTHER |  |  |  | 0 | ALL | 0
H | 0 | OTHER WORKS NEED TO COMPLETE THIS ITEM NHỮNG CÔNG TÁC KHÁC ĐỂ THỰC HIỆN NHỮNG HẠNG MỤC NÀY | [7 empty] | 0
|  | The Contractor to allow for any provision fees for the preparation works or comsumption expenses during all construction period which do not mentioned as hereinabove terms, but to be required to specify as below: | note
Nhà thầu dự trù mọi chi phí cho công tác hoặc các chi phí tiêu thụ khác trong suốt quá trình thi công không được đề cập trong các điều bên trên, nhưng yêu cầu phải liệt kê cụ thể ở danh sách bên dưới:
|  | TOTAL (EXCLUDED VAT) TỔNG CỘNG (CHƯA BAO GỒM VAT) | [7 empty] | 0

## B5_DE&PE
PROJECT 27 - BW INDUSTRIAL DEVELOPMENT TAN PHU TRUNG LIABILITY COMPANY – LOT KP4-1 PHASE 1
Address: Lot KB4-1, Tan Phu Trung IP, Tram Bom Hamlet, Tan Phu Trung Commune, Cu Chi District, Ho Chi Minh City
PACKAGE: DESIGN AND BUILT BY MAIN CONTRACTOR
CONTRACTOR:
BILL 5 - DESIGN & PERMITTING COSTS
Ref | Boq Item Codes | Description | Unit | Category Item | Q'ty | Rate (vnd) | Amount (vnd) | Block name | Remarks
I | BW-DC | DESIGN & PERMITTING WORKS CHI PHÍ THIẾT KẾ VÀ XIN PHÉP |  |  |  |  | 0
1 | BW-DC-01 | Provision for design fee Chi phí thiết kế | sum | Design | 1 |  | 0 | ALL
2 | BW-DC-02 | Provision for all fees to Master Plan Approval from Authority department for the project Cung cấp chi phí phê duyệt mặt bằng từ cơ quan chức năng cho dự án | sum | Design | 1 |  | 0 | ALL
3 | BW-DC-07 | Provision for all fees to get EIA Commitment Approval from Authority department for the project Cung cấp chi phí lập và phê duyệt cam kết về ĐTM từ cơ quan chức năng cho dự án | sum | Design | 1 |  | 0 | ALL
4 | BW-DC-03 | Provision for all fees to Fire fighting design submission and approval from Authority department for the project Cung cấp chi phí nộp và phê duyệt PCCC từ cơ quan chức năng cho dự án | sum | Design | 1 |  | 0 | ALL
5 | BW-DC-04 | Provision for all fees to Basic design submission and approval from Authority department for the project Cung cấp chi phí nộp và phê duyệt thiết kế cơ sở từ cơ quan chức năng cho dự án | sum | Design | 1 |  | 0 | ALL
6 | BW-DC-05 | Provision for all fees to Technical design submission and approval from Authority department for the project Cung cấp chi phí nộp và phê duyệt thiết kế kỹ thuật từ cơ quan chức năng cho dự án | sum | Design | 1 |  | 0 | ALL
7 | BW-DC-06 | Provision for all fees to get Construction permit from Authority department for the project Cung cấp chi phí xin phép xây dựng từ cơ quan chức năng cho dự án | sum | Design | 1 |  | 0 | ALL
8 | BW-DC-06 | Provision for color scanning of approved drawings and certificate Cung cấp chi phí scan màu bản vẽ được phê duyệt và giấy chứng nhận | sum | Design | 1 |  | 0 | ALL
II | BW-OW | OTHER WORKS NEED TO COMPLETE THIS ITEM NHỮNG CÔNG TÁC KHÁC ĐỂ THỰC HIỆN NHỮNG HẠNG MỤC NÀY |  |  |  |  | 0
|  | The Contractor to allow for any provision fees for the preparation works or comsumption expenses during all construction period which do not mentioned as hereinabove terms, but to be required to specify as below: | note
Nhà thầu dự trù mọi chi phí cho công tác hoặc các chi phí tiêu thụ khác trong suốt quá trình thi công không được đề cập trong các điều bên trên, nhưng yêu cầu phải liệt kê cụ thể ở danh sách bên dưới:
1
2
3
…
|  | TOTAL (EXCLUDED VAT) TỔNG CỘNG (CHƯA BAO GỒM VAT) |  |  |  |  | 0

## Code (hidden)
BOQ Item Code | Description | BOQ Item Type | [5 empty] | CODE | AREA
PRELIM | Preliminary | Report | 1 | OTHER | OTHER | Report | 6 | FAC-WH | WAREHOUSE/FACTORY
PILING | PILING | Report | 2 | REBAR | REBAR | Report | 6 | ULTILITY | UTILITIES HOUSE
EW-WO | EARTH WORKS | Report | 3 | PRLMS | Preliminary | Report | 5 | PARKING | PARKING
REBAR | REBAR | Report | 4 | BOQ Item Code | Description | BOQ Item Type | 5 | G-HOUSE | GUARDHOUSE AND GATE 1&2
WMSTEEL | Weld mesh steel | Report | 5 |  |  |  | 7 | TRANS | TRANSFORMER
CONCRETE | CONCRETE | Report | 6 | PILING | PILING | Report | 8 | W-TANK | UG WATER TANK
FORMWORK | FORMWORK | Report | 7 |  |  |  | 8 | FENCE | FENCE
M-SHEET | METAL SHEET | Report | 8 | CON-FORM | CONCRETE-FORMWORK | Report | 7 | R-WALL | RETAINING WALL
STL-STR | STEEL STRUCTURE | Report | 9 | RPGT | ROOF-PURLIN-GUTTER | Report | 7 | INFRAS | INFRASTRUCTURE
PURLIN | PURLIN | Report | 10 | STL-STR | STEEL STRUCTURE | Report | 6 | RAMP | RAMP
BWALL | BRICK WALL | Report | 11 | PO-CBLE | POWER-CABLE | Report | 5 | L-BAY | LOADING BAY
FIRE-PAINT | Fire resistant paint | Report | 12 | BR-PL-PG | BRICK-PLASTERING-PAINTING | Report | 10
PARTITION | DIVIDING PARTITION | Report | 13 | FP-PAT | FIRE PROOFING-PAINT | Report | 9
DO-WD-SH | DOOR-WINDOW-SHUTTER | Report | 14 | ASPHALT | ASPHALT | Report | 8
FWC-FINISH | FLOOR - WALL CEILING FINISH | Report | 15 |  |  |  | 10
SANITARY | SANITARY WARE | Report | 16 |  |  |  | 8
ROAD | ROAD | Report | 17 | WT-PR | WATER TANK+PUMP ROOM | Report | 4
SWS-INFRA | STORM WATER SYSTEM | Report | 18 | FIFI-SY | FIRE FIGHTING SYSTEM | Report | 9
WWS-INFRA | WASTE WATER SYSTEM | Report | 19 | SW-WM | STORM WASTE WATER MANHOLE | Report | 9
MVES | MEDIUM VOLTAGE ELECTRICAL SYSTEM | Report | 20 |  |  |  | 4
LVES | LOW VOLTAGE ELECTRICAL SYSTEM | Report | 21 |  |  |  | 4
ELVS | EXTRA LOW VOLTAGE SYSTEM | Report | 22 |  |  |  | 4
FP-ELS | FIRE PROTECTION & EARTHING LIGHTNING SYSTEM | Report | 23 |  |  |  | 6
PLUMB | PLUMBING SYSTEM | Report | 24 |  |  |  | 5 |  |  |  |  | Kho | Nha xe | Nha bao ve | Tuong rao | Bể nước ngầm | Duong
OTHER | OTHER | Report | 25 | HARDNER | HARDENER | Report | 5 |  |  |  | HT | 4.8 | 4.8 | 4.8 | 4.8 | 4.8 | 4.8
[11 empty] | Hthien | 6.65 | 5.55 | 5.5 | 5.3 | 5.15 | 5.465
[11 empty] | cau tao duong | 0.2 |  | 0.62 |  |  | 0.62
[11 empty] | Chiều dày san lap | 1.65 | 0.75 | 0.08 | 0.5 | 0.35 | 0.045
[11 empty] | Cao độ hiện trang địa phương | -1.85 | -0.75 | -0.7 | -0.5 | -0.35
kg
[10 empty] | 2lop | D8a200 | 7.9 | 121000 | 21000
[10 empty] | 2lop | D7a150 | 8.06 | 123450.6329 | 21000